## Mayores 91081
MINISTERIO DE SALUD
UNIDAD COORDINADORA DE PROYECTO FONDO GLOBAL
INVENTARIO DE ACTIVOS FIJO TUBERCULOSIS RONDA 9 FASE II
Codigo: | Responsable institucional | Fecha adq. | Descripcion del bien. | Estado del Bien | Marca | modelo | Serie | Lugar Asignado | Unidad o Dependencia | Departamento | Cantidad | Precio | Depreciacion Acumulada | Saldo en Balance | Persona responsable
0043-165-083-01-00001 | MINSAL | 2011-12-12 | Medidor de Velocidad de Flujo de Aire, Incluye maletin | Bueno | Fluke | 922 | 15690100 | MINSAL | Mtto General,Almacen el Paraiso Seccion Eq.Medico | San Salvador | 1 | 650 | 585 | 65 | ing.Wilfredo Melara
2015-153-031-01-00001 | MINSAL | 2013-02-18 | SILLÓN RECLINABLE AMERICANO | Bueno | CHAYES | S/M | S/N | H SOYAPANGO | Broncoscopia | San Salvador | 1 | 650 | 585 | 65 | Dr.Mauro Enrique Marti
2015-153-016-01-00003 | MINSAL | 2013-02-08 | AIRE ACONDICIONADO DE 18,000 BTU | Bueno | YORK | YCUSC18-6R | 194503905110200010- | H SOYAPANGO | Broncoscopia | San Salvador | 1 | 665.4 | 598.86 | 66.54 | Dr.Mauro Enrique Marti
0066-153-016-01-00003 | MINSAL | 2014-06-09 | AIRE ACONDICIONADO DE 18,000 BTU | bueno | Lennox | LXGSCTC18100P2HA | G40790005500E1010118 | MINSAL | Direccion de Promocion de la Salud | San Salvador | 1 | 690 | 621 | 69 | Dr.Wilfredo Armando Martínez
0065-153-016-01-00023 | MINSAL | 2014-06-09 | AIRE ACONDICIONADO DE 18,000 BTU | bueno | Lennox | LXGSCTC18100P2HA | G40790005500E1210029. | MINSAL | Almacen #3 de Suministros Generales | San Salvador | 1 | 690 | 621 | 69
0026-153-016-01-00013 | MINSAL | 2014-06-09 | AIRE ACONDICIONADO DE 18,000 BTU | Bueno | INNOVAIRE | EV18C2DB6 | EVD202130120213A25120144 | MINSAL | UACI (Sala Reuniones Bco.Mundial Abastecimiento | San Salvador | 1 | 690 | 621 | 69 | Anexa a Jefatura.
0703-153-016-01-00003 | MINSAL | 2014-06-09 | AIRE ACONDICIONADO DE 18,000 BTU | Bueno | Lennox | LXGSCTC18100P2HA |  | SIBASI ORIENTE | tecnicos | San Salvador | 1 | 690 | 621 | 69 | Licda.Alma Lorena Martinez de Marin
0907-153-016-01-00001 | MINSAL | 2014-06-09 | AIRE ACONDICIONADO DE 18,000 BTU | Bueno | Lennox | LXGSCTC18100P2HA | G40790005500E1010018 | REGION OCCIDENTAL | FOSALUD | Santa Ana | 1 | 690 | 621 | 69 | Licda.Wendy Aguirre
0907-153-016-01-00002 | MINSAL | 2014-06-09 | AIRE ACONDICIONADO DE 18,000 BTU | Bueno | Lennox | LXGSCTC18100P2HA | G40790005500E1010128 | REGION OCCIDENTAL | Programacion y Control | Santa Ana | 1 | 690 | 621 | 69 | Lic.Benjamin Pineda
0907-153-016-01-00003 | MINSAL | 2014-06-09 | AIRE ACONDICIONADO DE 18,000 BTU | Bueno | Lennox | LXGSCTC18100P2HA | G40790005500E1010109 | REGION OCCIDENTAL | Unidad de Medicamentos | Santa Ana | 1 | 690 | 621 | 69 | Dr-Jorge Madrid
0062-153-060-01-00043 | MINSAL | 2012-03-09 | Computadora de Escritorio | Bueno | HP | COMPAQ 6200 PRO | MXL1460WGR | REGION CENTRAL | TB | La Libertad | 1 | 699 | 629.1 | 69.9 | Traslado el 08/07/19 desde TB.
2013-153-060-01-00001 | MINSAL | 2012-03-09 | Computadora de Ecritorio, Monitor S1933 S/N CNC122QTL6 | Bueno | HP | COMPAQ 6200 PRO | MXL1460WBW | H ZACAMIL | Bacteriologia | San Salvador | 1 | 699 | 629.1 | 69.9 | Licda.Edith de Vasquez
0006-153-060-01-00029 | MINSAL | 2012-03-09 | Computadora de Ecritorio | Malo | HP | COMPAQ 6200 PRO | MXL1460WGT | MINSAL | Servicios Auxiliares | San Salvador | 1 | 699 | 629.1 | 69.9 | Traslado del 1/10/19 DIRTECS. Permuta 2020
2015-153-060-01-00004 | MINSAL | 2012-03-09 | Computadora de Ecritorio | Bueno | HP | COMPAQ 6200 PRO | MXL1460T1P | H SOYAPANGO | Laboratorio Clinico, prueba de ogawa | San Salvador | 1 | 699 | 629.1 | 69.9 | Licda.Rosa Maria Hernandez
2010-153-060-01-00003 | MINSAL | 2012-03-09 | Computadora de Ecritorio | Malo | HP | COMPAQ 6200 PRO | MXL146WCB | H SONSONATE | Laboratorio TB / Microscopia | Sonsonate | 1 | 699 | 629.1 | 69.9 | Licda.Rebeca Marroquin
2028-153-060-01-00001 | MINSAL | 2012-03-09 | Computadora de Ecritorio | Bueno | HP | COMPAQ 6200 PRO | MXL1460T1V | H LA UNION | Laboratorio Clinico, prueba de ogawa | La Union | 1 | 699 | 629.1 | 69.9 | ok
0062-153-028-11-00001A | MINSAL | 2014-02-20 | Escritorio Ejecutivo en C laminado tipo Formica con pedestal Credenza, Incluye Librero Aereo con puertas y entrepaños | Bueno | S/M | S/M | S/N | MINSAL | Programa Nacional de Tuberculosis | San Salvador | 1 | 1033.25 | 929.93 | 103.32 | Dr.Julio Garay Ramos
0062-153-050-06-00001 | PNUD | 2014-04-04 | TV.LED 3D 42" SMART | Bueno | LG | 42LA6200-SA | 310MXJX0S348 | MINSAL | Direccion de Politicas y Gestion en Salud | San Salvador | 1 | 735 | 661.5 | 73.5 | Dr.Ronald Pérez
0062-153-059-01-00013 | MINSAL | 2012-06-22 | Impresor Laser B/N | Bueno | HP | Laser Jet P3015 | VNB3R11089 | MINSAL | Servicios Auxiliares | San Salvador | 1 | 743.55 | 669.19 | 74.36 | Traslado 8/9/2021 desde TB
2015-153-060-01-00003 | MINSAL | 2013-02-21 | COMPUTADORA de Escritorio Intel Core i3-2100,3.5ghz Monitor Compaq | Bueno | HP | COMPAQ 6200 | MXL1450SWR | H SOYAPANGO | Broncoscopia | San Salvador | 1 | 760.96 | 684.86 | 76.1 | Dr.Mauro Enrique Marti
0062-153-016-01-00005 | MINSAL | 2013-08-15 | AIRE ACONDICIONADO DE 12,000 BTU | Bueno | YORK | YSEA12FS-ADA | 100001992130100131- | MINSAL | Programa Nacional de Tuberculosis | San Salvador | 1 | 778.76 | 700.88 | 77.88 | Recepcion 3 Nivel.
0062-163-015-02-00013 | PNUD | 2015-01-13 | PROYECTOR | hurto | EPSON | Powerlite 99W (H578A) | U4CK4502711 | MINSAL | Programa Nacional de Tuberculosis | San Salvador | 1 | 779 | 701.1 | 77.9 | Lic.Rene Guevara/ Hurtado según denuncia LLCS-2278-2019.
0062-163-015-02-00012 | PNUD | 2015-01-13 | PROYECTOR | Bueno | EPSON | Powerlite 99W (H578A) | U4CK4502656 | MINSAL | Programa Nacional de Tuberculosis | San Salvador | 1 | 779 | 701.1 | 77.9 | Sala reuniones TB 3Nivel/Empotrado
0043-160-053-01-00002 | MINSAL | 2011-12-12 | Multimetro digital con logger, puntas TL71.Con estuche. | Bueno | Fluke | 289 | 16610015 | MINSAL | Mtto General,Almacen el Paraiso Seccion Eq.Medico | San Salvador | 1 | 790 | 711 | 79 | ing.Boris Adalberto Chavez
0043-160-053-01-00003 | MINSAL | 2011-12-12 | Multimetro digital con logger, puntas TL71.Con estuche. | Bueno | Fluke | 289 | 14950149 | MINSAL | Mtto General,Almacen el Paraiso Seccion Eq.Medico | San Salvador | 1 | 790 | 711 | 79 | Téc. Pompilio Ventura
0049-155-190-01-00002 | PNUD | 2013-07-01 | UPS 800 VA | malo | POWER VAR | ABCE500221ER | 5508023R1310022 | MINSAL | Laboratorio Nac. Referencia, Tuberculosis | San Salvador | 1 | 790 | 711 | 79 | Licda.Margarita Ramirez el Gene Xpert se mando a H.Santa.Ana
2008-161-009-01-00002 | PNUD | 2013-07-01 | UPS 800 VA | malo | POWER VAR | ABCE800-221EC | 5508023R1310021 | H SANTA ANA | Unidad de Laboratorio Clinico | Santa Ana | 1 | 790 | 711 | 79
2004-161-009-01-00001 | PNUD | 2013-07-01 | UPS 800 VA | malo | POWER VAR | ABCE500221ER | 5508023R1310024 | H SAN VICENTE | Unidad de Laboratorio Clinico | San vicente | 1 | 790 | 711 | 79 | Licda.Blanca Mirian Perez Ramos
2024-161-009-01-00007 | PNUD | 2013-07-01 | UPS 800 VA | malo | POWER VAR | ABCE500221ER | 5508023R1310023 | H SAN MIGUEL | Unidad de Laboratorio Clinico | San Miguel | 1 | 790 | 711 | 79 | Licda.Mercedes de Carmen Ventura
0062-163-015-02-00011 | MINSAL | 2013-10-08 | PROYECTOR | Bueno | Infocus | X2 | AMMC41701420 | MINSAL | Unidad de Vigilancia Vectorizada. | San Salvador | 1 | 819.84 | 737.86 | 81.98 | Ing.José Eduardo Romero
0062-163-015-02-00010 | MINSAL | 2013-10-08 | PROYECTOR | Bueno | EPSON | H428A ( Powerlite W12) | PRXK3500163 | H ROSALES | Epidemiologia | San Salvador | 1 | 819.84 | 737.86 | 81.98 | Dra.Mercedes de Jesus Menjivar
2004-156-143-01-00001 | MINSAL | 2014-12-10 | CAMARA REFRIGERANTE,9pies 4parrillas y control de temperatura digital | Bueno | PARKER | FVS331 | bbd00003 | H SAN VICENTE | Unidad de Laboratorio Clinico | San Vicente | 1 | 846.4 | 761.76 | 84.64 | Licda.Blanca Mirian Perez Ramos
2024-156-143-01-00001 | MINSAL | 2014-12-22 | CAMARA REFRIGERANTE,9pies 4parrillas y control de temperatura digital | Bueno | PARKER | FVS331 | bbd00036 | H SAN MIGUEL | Laboratorio Clinico/ Basiloscopia | San Miguel | 1 | 846.4 | 761.76 | 84.64 | Licda.Mercedes de Carmen Ventura
0062-153-053-01-00012 | MINSAL | 2011-02-03 | LAPTOP | Bueno | HP | 4520S | 2CE0421QON | REGION CENTRAL | INFORMÁTICA | La Libertad | 1 | 850 | 765 | 85 | Traslado Oct-2021.
2029-153-016-01-00001 | MINSAL | 2013-08-20 | AIRE ACONDICIONADO DE 24,000 BTU | Bueno | YORK | YSEA24 FS-ADA | 100001564120900005- | H ROSALES | Epidemiologia/Sala de Reuniones | San Salvador | 1 | 869.91 | 782.92 | 86.99 | Dra.Mercedes de Jesus Menjivar
2029-153-028-10-00001 | MINSAL | 2013-10-29 | MESA DE TRABAJO incluye 10 sillas Semi redonda | Bueno | ITALIANA | Walter | S/N | H ROSALES | Epidemiologia/Sala de Reuniones | San Salvador | 1 | 884.07 | 795.66 | 88.41 | Dra.Mercedes de Jesus Menjivar
2011-153-028-10-00001 | MINSAL | 2013-10-29 | MESA DE TRABAJO incluye 8 sillas Semi redonda | Bueno | ITALIANA | Walter | N/A | H SAN RAFAEL | Unidad de Epidemiologia | La Libertad | 1 | 884.07 | 795.66 | 88.41 | Dra.Tania Saballos
2029-153-016-01-00002 | MINSAL | 2013-04-04 | AIRE ACONDICIONADO DE 12,000 BTU | Bueno | INNOVAIRE | R 22 | D2014853802129241201 | H ROSALES | Neumologia/Sala reuniones | San Salvador | 1 | 928 | 835.2 | 92.8 | Dra. Estela Zelada de Francia
0019-153-059-01-00015 | PNUD | 2014-12-10 | Impresor Laser B/N con unida duplex y tarjeta de ethernet. | Bueno | HP | Laser Jet P3015DN | VNB3R95263 | Minsal | Unidad de Fondos Externos | San Salvador | 1 | 929.02 | 836.02 | 93 | Licda.Maria Isabel Mendoza
0062-153-053-01-00013 | PNUD | 2013-03-10 | COMPUTADORA PORTATIL | Bueno | HP | ProBook 4540s | 2CE3051LN0 | REGION CENTRAL | Estadistico | La Libertad | 1 | 932 | 838.8 | 93.2 | Cristian Josue Palma
0062-153-053-01-00014 | PNUD | 2013-03-10 | COMPUTADORA PORTATIL | Bueno | HP | ProBook 4540s | 2CE30606W7 | UCSF ARENALES | TB | Sonsonate | 1 | 932 | 838.8 | 93.2
0062-153-053-01-00015 | PNUD | 2013-03-10 | COMPUTADORA PORTATIL | Bueno | HP | ProBook 4540s | 2CE30606VW | REGION CENTRAL | informática | La Libertad | 1 | 932 | 838.8 | 93.2 | Jorge Flores
0046-153-060-01-00047 | MINSAL | 2011-09-29 | Computadora de Escritoio Microtorre Intel Core | BUENO | HP | 6200 PRO | MXL1272CGV | REGION OCCIDENTAL | Activo Fijo | Santa Ana | 1 | 945.04 | 850.54 | 94.5
0026-153-060-01-00087 | MINSAL | 2011-09-29 | Computadora de Escritoio Microtorre Intel Core | Bueno | HP | 6200 PRO | MXL1272CFS | MINSAL | UACI/Gestión de Suministros | San Salvador | 1 | 945.04 | 850.54 | 94.5 | Resguardo Sala #3
0019-153-060-01-00013 | MINSAL | 2011-09-29 | Computadora de Escritoio Microtorre Intel Core | BUENO | HP | 6200 PRO | MXL1272CFK | MINSAL | Unidad de Fondos Externos | San Salvador | 1 | 945.04 | 850.54 | 94.5 | Licda.Maria Isabel Mendoza
0026-153-060-01-00088 | MINSAL | 2011-09-29 | Computadora de Escritoio Microtorre Intel Core | Bueno | HP | 6200 PRO | MXL1272CHB | UCSF Izalco | Archivo | Sonsonate | 1 | 945.04 | 850.54 | 94.5
0908-153-060-01-00001 | MINSAL | 2011-08-10 | Computadora de Escritorio | Bueno | HP | Compaq 6000Pro | MXL11307N3 | REGION CENTRAL | Supervisor de promoteres de salud Urbano | La Libertad | 1 | 949.69 | 854.72 | 94.97 | Dr.Ramon David Argueta
0801-153-060-01-00145 | MINSAL | 2011-08-10 | Computadora de Escritorio | Bueno | HP | Compaq 6000Pro | MXL11307N4 | REGION OCCIDENTAL | Referente Materno Infantil. | Santa Ana | 1 | 949.69 | 854.72 | 94.97 | Dra. Blanca Cuyuch
0905-153-060-01-00001 | MINSAL | 2011-08-10 | Computadora de Escritorio | Bueno | HP | Compaq 6000Pro | MXL11307N1 | REGION ORIENTAL | Jefatura Enfermeria | San Miguel | 1 | 949.69 | 854.72 | 94.97 | Licda.Sandra Luna de Hernandez
2015-155-061-01-00001 | MINSAL | 2013-03-16 | MONITORES DE SIGNO VITALES,ofrece pulsometria,saturacion de oxigeno, presion no invasiva. | Bueno | MEDITECH, | OXIMA | MD130610 | H SOYAPANGO | Broncoscopia | San Salvador | 1 | 950 | 855 | 95 | Dr.Mauro Enrique Marti
0805-163-015-02-00006 | MINSAL | 2012-07-16 | PROYECTOR | Bueno | EPSON | H428A ( Powerlite W12) | PRXKIY00163 | REGION METROPOLITANA | Provision de Servicios | San Salvador | 1 | 973.95 | 876.56 | 97.39 | Dr.González/0805-163-015-02-00022 s/n WDQk6801588
0062-163-015-02-00007 | MINSAL | 2011-02-03 | PROYECTOR | Bueno | EPSON | Powerlite 824+ (H355A) | MTEFOYO261L | MINSAL | Programa Nacional de Tuberculosis | San Salvador | 1 | 1011.63 | 910.47 | 101.16 | Area Tecnica/En archivo 2011.00004 area de estar
0062-163-015-02-00006 | MINSAL | 2011-02-03 | PROYECTOR | Malo | EPSON | Powerlite 824+ (H355A) | MTEFOYO082L | MINSAL | Servicios Auxiliares | San Salvador | 1 | 1011.63 | 910.47 | 101.16 | Descargo
2029-153-060-01-00001 | MINSAL | 2013-07-29 | Computadora de Escritorio iX Core | Bueno | HP | Compaq 6300 | MXL3011DP9 | H ROSALES | Neumologia/procedimientos | San Salvador | 1 | 1015.87 | 914.28 | 101.59 | Licda. Rosa Aurelia Sevillana
0062-153-053-01-00017 | PNUD | 2015-01-13 | COMPUTADORA PORTATIL, prestaciones medias sin sist.operativo | Bueno | HP | Probook 650 G1 | 5CG4410FQF | Unidad de Salud Ing.Javier Estrada Col.ISTA | TB | Ahuachapan | 1 | 1079.3 | 971.37 | 107.93 | Dra.Karen Nohemy Perez
2018-153-053-01-00001 | PNUD | 2015-01-13 | COMPUTADORA PORTATIL, prestaciones medias sin sist.operativo | Bueno | HP | Probook 650 G1 | 5CG4410FSP | H SALDAÑA | Clinica de referencia nacional de manejo clinico y programatico de la tuberculosis multidrogorresitente. | San Salvador | 1 | 1079.3 | 971.37 | 107.93 | Dr.Henry Vladimir Alfaro
2018-153-060-01-00002 | MINSAL | 2013-10-16 | COMPUTADORA DE ESCRITORIO i3 RAM4gb | Bueno | HP | PRO 4300 COMPAQ | MXL3372KDS | H SALDAÑA | UACI | San Salvador | 1 | 1080 | 972 | 108 | Lic.Paulino Vasquez
0062-163-015-02-00009 | PNUD | 2013-03-10 | PROYECTOR | Bueno | EPSON | Powerlite 910W | PA7F270167L | H ROSALES | Neumologia | San Salvador | 1 | 1120 | 1008 | 112 | Dra. Estela Zelada de Francia
0062-163-015-02-00008 | PNUD | 2013-03-10 | PROYECTOR | Malo | EPSON | Powerlite 910W | PA7F270162L | MINSAL | Servicios Auxiliares/Bodega | San Salvador | 1 | 1120 | 1008 | 112 | Descargo en subasta 2018.
0062-153-060-01-00038 | MINSAL | 2013-04-10 | COMPUTADORA DE ESCRITORIO i3 | Bueno | DELL | Inspiron | 1HYJPW1 3262734289 | UCSF Nuevo Cuscatlan | Consultorio #1 | La Libertad | 1 | 1131 | 1017.9 | 113.1 | Dra.Ileana Briseida Lara
2018-156-016-01-00001 | MINSAL | 2013-03-06 | CARRO CAMILLA PREISA, porta suero pintado 74 rodos | Bueno | PREISA | S/M | S/N | H SALDAÑA | Planta alta | San Salvador | 1 | 1150 | 1035 | 115 | Lic.Bellini Martinez
0698-153-060-01-00024 | MINSAL | 2013-01-18 | COMPUTADORA DE ESCRITORIO | Bueno | DELL | OPTIPLEX 7010 | 1HYJPW1 3262734289 | SIBASI LA LIBERTAD | Epidemiologia | La Libertad | 1 | 1151.47 | 1036.32 | 115.15 | Dr. Juan Santos
0062-153-060-01-00039 | MINSAL | 2013-01-18 | COMPUTADORA DE ESCRITORIO | Bueno | DELL | OPTIPLEX 7010 | 61FJPW1 13147274449 | MINSAL | Unidad de Editorial | San Salvador | 1 | 1151.47 | 1036.32 | 115.15 | Edy Martinez
0062-153-060-01-00040 | MINSAL | 2013-01-18 | COMPUTADORA DE ESCRITORIO | Bueno | DELL | OPTIPLEX 7010 | 61DJPW1 13144055185 | REGION OCCIDENTAL | Informática | Santa Ana | 1 | 1151.47 | 1036.32 | 115.15 | Traslado de TB el 9dic-2020
0062-153-060-01-00041 | MINSAL | 2013-01-18 | COMPUTADORA DE ESCRITORIO | Bueno | DELL | OPTIPLEX 7010 | 61DMPW1 13143915217 | UCSF Texistepeque | Consultorio #4 | Santa Ana | 1 | 1151.47 | 1036.32 | 115.15
0062-153-060-01-00042 | MINSAL | 2013-01-18 | COMPUTADORA DE ESCRITORIO | Bueno | DELL | OPTIPLEX 7010 | 61DLPW1 13144008529 | MINSAL | Unidad de Editorial | San Salvador | 1 | 1151.47 | 1036.32 | 115.15 | Gloria Aidee Garcia
0016-153-016-01-00007 | MINSAL | 2014-11-17 | AIRE ACONDICIONADO DE 18,000 BTU | Bueno | LENNOX | R410A | D202214280214427120001 | MINSAL | Contabilidad | San Salvador | 1 | 1155 | 1039.5 | 115.5 | Lic.Walter Antonio Cornejo/jefatura
0342-153-053-01-00010 | MINSAL | 2012-12-20 | LAPTOP | Bueno | HP | PROBOOK6560B | 15CB2230HXJ | H BENJAMIN BLOOM | Depto de Desarrollo Profesional e Investigacion 11 Nivel. | San Salvador | 1 | 1158.25 | 1042.42 | 115.83 | Dr.Enrique Eduardo Posada
0062-153-053-01-00016 | MINSAL | 2012-12-20 | LAPTOP | Bueno | HP | PROBOOK6560B | 5C2230HXG | SIBASI CUSCATLAN | Educadora | Cuscatlan | 1 | 1158.25 | 1042.42 | 115.83 | Licda-Virna Izalda Erazo. Traslado del28/8/19
0802-153-053-01-00008 | MINSAL | 2012-12-20 | LAPTOP | Robo | HP | PROBOOK6560B | 5CB2230HXH | REGION CENTRAL | Epidemiologia | La Libertad | 1 | 1158.25 | 1042.42 | 115.83 | Dr.Ramon David Argueta
0081-153-053-01-00001 | MINSAL | 2011-10-07 | LAPTOP | Bueno | HP | 4530S | CNU11917XD | MINSAL | Unidad de Fondo Global | San Salvador | 1 | 1169.65 | 1052.68 | 116.97 | Dra.Ana Guadalupe Flores
0081-153-053-01-00002 | MINSAL | 2011-10-07 | LAPTOP | Bueno | HP | 4530S | CNU1191Y3 | MINSAL | Unidad de Fondo Global | San Salvador | 1 | 1169.65 | 1052.68 | 116.97 | Dra.Ana Guadalupe Flores
0019-153-016-01-00004 | MINSAL | 2013-01-10 | AIRE ACONDICIONADO DE 36,000 BTU | Malo | CONFORT STAR | NEO36SC/D | D201472480212723160182- | Region Paracentral | Unidad de Activo Fijo | San vicente | 1 | 1400 | 1260 | 140 | Licda.Guadalupe Argueta/ Desinstalado.
0907-153-016-01-00004 | MINSAL | 2014-06-09 | AIRE ACONDICIONADO DE 36,000 BTU | Bueno | INNOVAIRE | UV36C2DB1 | D20205523011341716009 | REGION OCCIDENTAL | Provision de Servicios | Santa Ana | 1 | 1450 | 1305 | 145 | Dr. Mari Mendoza
0062-153-028-10-00001 | MINSAL | 2014-03-27 | Mesa de reuniones 10 personas 3mt largo con 10 sillas Ergonomicas | Bueno | S/M | S/M | S/N | MINSAL | Recursos Humanos | San Salvador | 1 | 2335 | 2066.48 | 268.52 | Lic.Mario Henriquez/ Formacion y Desarrollo del Talento Humano. | dif.$ 35.02
0905-155-060-01-00002 | PNUD | 2013-11-05 | MICROSCOPIO | Bueno | LEICA | DM750 | 8540134921VTO245 | UCSFE San Miguel | Laboratorio Clinico | San Miguel | 1 | 2582.231 | 2324.01 | 258.221 | Licda.Elsa Dina Huaman
0156-155-060-01-00006 | PNUD | 2013-11-05 | MICROSCOPIO | Bueno | LEICA | DM750 | 8540134921VTO253 | UCSF Acajutla | Laboratorio Clinico | Sonsonate | 1 | 2582.231 | 2324.01 | 258.221 | Xiomara Marleni Turcios de Cruz
0160-155-060-01-00006 | PNUD | 2013-11-05 | MICROSCOPIO | Bueno | LEICA | DM750 | 8540134921VTO252 | UCSF Sonzacate | Laboratorio Clinico | Sonsonate | 1 | 2582.231 | 2324.01 | 258.221 | Licda.Maria Guadalupe Carcamo
0162-155-060-01-00005 | PNUD | 2013-11-05 | MICROSCOPIO | Bueno | LEICA | DM750 | 8540134921VTO250 | UCSF Izalco | Laboratorio Clinico | Sonsonate | 1 | 2582.231 | 2324.01 | 258.221 | Licda. Ana Victoria Mendoza de Zacarias
0840-155-060-01-00002 | PNUD | 2013-11-05 | MICROSCOPIO | Bueno | LEICA | DM750 | 8540134921VTO255 | UCSF Ilopango,San Bartolo | Laboratorio Clinico | San Salvador | 1 | 2582.231 | 2324.01 | 258.221 | Licda.Guadalupe de los Angeles Lopez
0332-155-060-01-00008 | PNUD | 2013-11-05 | MICROSCOPIO | Bueno | LEICA | DM750 | 8540134921VTO254 | UCSFE San Martin | Laboratorio Clinico | San Salvador | 1 | 2582.231 | 2324.01 | 258.221 | Licda. Jenny Beatriz Avila
0908-155-060-01-00001 | PNUD | 2013-11-05 | MICROSCOPIO | Bueno | LEICA | DM750 | 8540134921VTO256 | UCSF Canton Guarjila | Laboratorio Clinico | Chalatenango | 1 | 2582.231 | 2324.01 | 258.221 | Licda.Delmy Chavez
0908-155-060-01-00002 | PNUD | 2013-11-05 | MICROSCOPIO | Bueno | LEICA | DM750 | 8540134921VTO258 | UCSF Ciudad Arce | Laboratorio Clinico | La Libertad | 1 | 2582.231 | 2324.01 | 258.221 | Licda. Ana Velasquez
0909-155-060-01-00001 | PNUD | 2013-11-05 | MICROSCOPIO | Bueno | LEICA | DM750 | 8540134921VTO257 | UCSF Santiago Nonualco | Laboratorio Clinico | La Paz | 1 | 2582.231 | 2324.01 | 258.221 | Licda.Yanira Guadalupe Arevalo
0909-155-060-01-00002 | PNUD | 2013-11-05 | MICROSCOPIO | Bueno | LEICA | DM750 | 8540134921VTO248 | UCSF Ilobasco | Laboratorio Clinico | Cabañas | 1 | 2582.231 | 2324.01 | 258.221 | Lic.Walter Wilfredo Moreno
0908-154-030-01-00005 | MINSAL | 2012-06-07 | Motocicleta Placa M-69247 | Bueno | Yamaha | DT-175 Placa M-69247 | Placa M-69247, Chasis: DG01X-035269 | UCSF SAN MATIAS | direccion (asignado a Promotor de salud) | La Libertad | 1 | 2823.01 | 2434.85 | 388.16 | 0204-154-030-01-00001/Dra Nury Sanchez
0801-154-030-01-00020 | MINSAL | 2012-06-07 | Motocicleta Placa M-69283 | Robada | Yamaha | DT-175 Motor 3TS116237 | Placa M-69283; Chasis DG01X-035268 | UCSF Dr.Tomas Pineda Martinez | Promotor de Salud | Santa Ana | 1 | 2823.01 | 2434.85 | 388.16 | Dr.Marco Vinicio Mendez
0043-165-083-02-00001 | MINSAL | 2011-12-12 | Medidor de calidad de Aire. Incluye Matetin. | Bueno | Fluke | 975 | 1198041 | MINSAL | Mtto General,Almacen el Paraiso Seccion Eq.Medico | San Salvador | 1 | 3100 | 2790 | 310 | Edwin Garcia
0081-163-010-01-00001 | MINSAL | 2011-07-29 | Fotocopiadora | Bueno | Toshiba | E 305-DP 3000 | CMI024350 | MINSAL | Laboratorio Nac.Referencia /unidades moviles vih | San Salvador | 1 | 3362.83 | 3026.55 | 336.28 | Licda.Lisseth Esmeralda Ruiz
0043-165-083-03-00001 | MINSAL | 2012-01-17 | Medidor de particulas en aire | Bueno | Fluke | 983 | 186200001 | MINSAL | Mtto General,Almacen el Paraiso Seccion Eq.Medico | San Salvador | 1 | 5000 | 4500 | 500 | Edwin Garcia
2008-162-038-01-0001 | MINSAL | 2013-05-16 | CAMARA DE VIDEO CON ADAPTADOR AL FIBROBRONSCOPIO OTV-SC | Bueno | CANON | BF 6877830PE2 | S/N | H SANTA ANA | Sala de Operaciones | Santa Ana | 1 | 6000 | 5400 | 600 | Dr. Arevalo
2018-153-028-11-00001 | MINSAL | 2013-07-09 | ESTACION DE ENFERMERIA tipo Poceto, Muebles aereas con repisa | Bueno | S/M | S/M | S/N | H SALDAÑA | Planta alta | San Salvador | 1 | 6185 | 5566.5 | 618.5 | Lic.Bellini Martinez
0049-155-116-01-00040 | PNUD | 2013-09-16 | INCUBADOR VERTICAL, Refrigerada | Bueno | POL-EKO | ILD 750 STD | IW7SF 130571 | Minsal | Laboratorio Nac. Referencia, Tuberculosis | San Salvador | 1 | 7690.265 | 6921.24 | 769.025 | Licda.Margarita Ramirez
2008-155-116-01-00001 | PNUD | 2013-09-16 | INCUBADOR VERTICAL, Refrigerada | Bueno | POL-EKO | ILD 750 STD | IW7SF 130570 | H Santa Ana | Laboratoio Clinico/Sección TB | Santa Ana | 1 | 7690.265 | 6921.24 | 769.025 | Licda.Eda Carolina Diaz
2029-156-040-01-00001 | PNUD | 2013-09-16 | INCUBADOR VERTICAL, Refrigerada | Malo | POL-EKO | ILD 750 STD | IW7SF 130569 | H ROSALES | Laboratoio Clinico/TB | San Salvador | 1 | 7690.265 | 6921.24 | 769.025 | Lic.Claudia Jovel
0049-155-116-01-00041 | PNUD | 2013-09-16 | INCUBADOR VERTICAL, Refrigerada | Bueno | POL-EKO | ILD 750 STD | IW7SF 130572 | Minsal | Laboratorio Nac. Referencia, Tuberculosis | San Salvador | 1 | 7690.265 | 6921.24 | 769.025 | Licda.Margarita Ramirez
0813-163-053-01-00001 | PNUD | 2014-04-23 | Impresor Digital Tipo Prensa | Bueno | Xante | N31204A | AL31034809AO | MINSAL | Editorial, Edif. Ex Malaria | San Salvador | 1 | 8750 | 7875 | 875 | Felix Alexander Pineda
2029-155-014-01-00001 | PNUD | 2014-01-29 | Centrifugas Refrigeradas | Bueno | Thermo Scietific | ST 40R | 41579053 | H ROSALES | Laboratorio,Cultivo BAAR | San Salvador | 1 | 11261 | 10134.9 | 1126.1 | Lic.Claudia Jovel
2024-155-014-01-00001 | PNUD | 2014-01-29 | Centrifugas Refrigeradas | Bueno | Thermo Scietific | ST 40R | 41576125 | H SAN MIGUEL | Laboratorio Clinico/ Basiloscopia | San Miguel | 1 | 11261 | 10134.9 | 1126.1 | Licda.Mercedes de Carmen Ventura
0342-155-014-01-00004 | PNUD | 2014-01-29 | Centrifugas Refrigeradas | Bueno | Thermo Scietific | ST 40R | 41576126 | H BENJAMIN BLOOM | Laboratorio,Cultivo BAAR | San Salvador | 1 | 11261 | 10134.9 | 1126.1 | Licda. Patricia Henriquez
0901-154-004-01-00001 | MINSAL | 2011-09-07 | VEHICULO Accent, 5asientos GLS, Gasolina | Bueno | HYUNDAI | BLS4A5615 | N-6239; Motor G4EEA677646 | MINSAL | Programa Nacional de Tuberculosis | San Salvador | 1 | 11495.57 | 10346.01 | 1149.56 | Dr.Julio Garay Ramos
2015-155-177-02-00001 | MINSAL | 2013-03-20 | FIBROBRONSCOPIO con fuente de luz hologeno de 15voltios Olympus, CLK-4, s/n 7752486 y Succionador de secreciones Hilmed s/n 100171 | Bueno | OLYMPUS | BF-PE2 | 7752486 | H SOYAPANGO | Broncoscopia | San Salvador | 1 | 16040 | 14436 | 1604 | Dr.Mauro Enrique Marti
2008-155-190-01-00001 | PNUD | 2013-07-01 | GENE EXPERT IV, incluye Computadora HP Z220,s/n 2UA3031JD9 y Monitor LG s/n 303NDRF4E534 | Bueno | CAPHEID | GENE EXPERT | 803462 | H SANTA ANA | Laboratoio Clinico/Sección TB | Santa ana | 1 | 17000 | 15300 | 1700 | Licda.Eda Carolina Diaz
2004-153-060-01-00001 | PNUD | 2013-07-01 | GENE EXPERT IV, incluye Computadora | Bueno | CAPHEID | GENE EXPERT | 803506 | H SAN VICENTE | Unidad de Laboratorio Clinico | San Vicente | 1 | 17000 | 15300 | 1700 | Licda.Blanca Mirian Perez Ramos
2024-153-060-01-00165 | PNUD | 2013-07-01 | GENE EXPERT IV, incluye Computadora HP Z220,s/n 2UA31916TF y Monitor LG s/n 303NDRF4E654 | Bueno | CAPHEID | GENE EXPERT | 803463 | H SANTA ANA | Laboratoio Clinico/Sección TB | Santa Ana | 1 | 17000 | 15300 | 1700 | Licda.Eda Carolina Diaz/0564-153-053-01-00148
0049-155-190-01-00002 | PNUD | 2013-07-01 | GENE EXPERT IV, incluye Computadora HP Z220;s/n 5UA3031JD2 y Monitor LG s/n 303NDHB4E921 | Bueno | CAPHEID | GENE EXPERT | 803507 | H SALDAÑA | Unidad de Laboratorio Clinico | San Salvador | 1 | 17000 | 15300 | 1700 | Licda.Karen Eugenia Jimenez de Hernandez/ Traslado a H.Soyapango según memo 225 GGO. Temporal.
0062-153-028-11-00001B-Q | MINSAL | 2014-02-20 | 14 Divisiones Modulares para oficinas administrativas de 1.5x1.5 pedestal fijo de 3 gavetas | Bueno | S/M | S/M | S/N | MINSAL | Programa Nacional de Tuberculosis | San Salvador | 1 | 17020.74 | 15318.67 | 1702.07 | Total 14 1°Nivel,(1 H.Saldaña ; y Q en H.Rosales;I,J,R y P en U.Gestion Doc.y Archivo; F,G,H en Activo Fijo) M,N,O en el INS Dra.Quinteros.Los muebles sobre mesa 8 Planificacion, 3 Activo Fijo,2R.Metro y 1 Archivo.
0062-154-028-01-00002 | MINSAL | 2011-09-07 | MICROBUS URBAN DIESEL 15 ASIENTOS | Bueno | NISSAN | EL722 | N-6282; Motor ZD30257429K | MINSAL | Programa Nacional de Tuberculosis | San Salvador | 1 | 22371.68 | 20134.51 | 2237.17 | Dr.Julio Garay Ramos/Mauricio Aparicio
0062-154-028-01-00001 | MINSAL | 2013-03-20 | MICROBUS HIACE Diesel año 2013 | Bueno | TOYOTA | KDH202L | N-3275;Motor:2KD5083379;Chasis JTFJS02P300032361, | MINSAL | Comunicaciones | San Salvador | 1 | 28256.96 | 22252.36 | 6004.6 | Lic.José Rafael Quiñonez
2066-153-016-01-00017 | MINSAL | 2015-08-19 | AIRE ACONDICIONADO DE 12,000 BTU | Bueno | Lennox | Inverter | 63229952787 | Minsal | Programa nacional de tuberculosis | San Salvador | 1 | 838.58 | 754.72 | 83.86 | Area Estar
0048-153-016-01-00007 | MINSAL | 2015-08-19 | AIRE ACONDICIONADO DE 12,000 BTU | Bueno | Lennox | Inverter | 63229952787 | Region Metropolitana | Clinica de Empleados MINSAL | San Salvador | 1 | 708.58 | 637.72 | 70.86
2066-153-016-01-00019 | MINSAL | 2015-08-19 | AIRE ACONDICIONADO DE 24,000 BTU | Bueno | Lennox | Inverter | S2815E13368 | MINSAL | UACI, Unidad de Libre Gestion | San Salvador | 1 | 1150.96 | 1035.86 | 115.1
2066-153-016-01-00020 | MINSAL | 2015-08-19 | AIRE ACONDICIONADO DE 24,000 BTU | Bueno | Lennox | Inverter | S2815E13404 | MINSAL | UACI, Unidad de Gestion de Suministros | San Salvador | 1 | 1150.96 | 1035.86 | 115.1
2066-163-015-02-00018 | MINSAL | 2015-12-18 | PROYECTOR | Bueno | EPSON | Powerlite W29 (H690A) | VTRK5502546 | Minsal | UAFM | San Salvador | 1 | 619.5 | 557.55 | 61.95 | Dra.Ana Guadalupe Flores/No ubicado fisicamente en 2020
2066-163-015-02-00019 | MINSAL | 2015-12-18 | PROYECTOR | Bueno | EPSON | Powerlite W29 (H690A) | VTRK5502652 | Minsal | UAFM | San Salvador | 1 | 619.5 | 557.55 | 61.95 | Dra.Ana Guadalupe Flores
0006-163-015-02-00004 | PNUD | 2015-12-16 | PROYECTOR | Bueno | EPSON | Powerlite W29 (H690A) | VTRK5301225 | MINSAL | U.Economia de la Salud, Direccion de Planificacion | San Salvador | 1 | 680.49 | 612.44 | 68.05 | Licda.Gloria Miriam Rubio
2066-163-015-02-00023 | PNUD | 2015-12-21 | PROYECTOR | Bueno | EPSON | Powerlite W29 (H690A) | VTRK5301255 | MINSAL | Direccion de vigilancia Sanitaria | San Salvador | 1 | 654.84 | 589.36 | 65.48 | Informatica
2066-163-015-02-00022 | PNUD | 2015-12-21 | PROYECTOR | Bueno | EPSON | Powerlite W29 (H690A) | VTRK5502045 | MINSAL | Direccion de vigilancia Sanitaria | San Salvador | 1 | 654.84 | 589.36 | 65.48 | Sala de reuniones Jefatura
2066-163-015-02-00016 | PNUD | 2015-12-21 | PROYECTOR | Bueno | EPSON | Powerlite W29 (H690A) | VTRK5301234 | MINSAL | Programa Nacional de Tuberculosis | San Salvador | 1 | 654.84 | 589.36 | 65.48 | en Bodeguita
0006-153-016-01-00004 | PNUD | 2015-12-01 | AIRE ACONDICIONADO DE 48,000 BTU | Bueno | Lennox | 13ACXN048-230-19 | 1915G09423 | MINSAL | Direccion de Planificacion | San Salvador | 1 | 2190 | 1971 | 219 | Licda. Regina Corleto
0006-153-016-01-00005 | PNUD | 2015-12-01 | AIRE ACONDICIONADO DE 48,000 BTU | Bueno | Lennox | 13ACXN048-230-19 | 1915G09437 | MINSAL | Direccion de Planificacion | San Salvador | 1 | 2190 | 1971 | 219 | Licda. Regina Corleto
0693-153-016-01-00007 | PNUD | 2016-01-25 | AIRE ACONDICIONADO DE 24,000 BTU | BUENO | YORK | YSEC24FS-ADG | 10000176973110305- | SIBASI AHUACHAPAN | Unidad de Informatica | Ahuachapan | 1 | 1755.75 | 1580.18 | 175.57 | Tec.Elmer Alberto Garcia
2008-153-016-01-00001 | PNUD | 2016-01-27 | AIRE ACONDICIONADO DE 24,000 BTU | BUENO | YORK | YSEC24FS-ADG | Condensador: 100002771131100656; Evaporador: 100001769131100406 | H SANTA ANA | Area de Fibrobroncoscopia | SANTA ANA | 1 | 1861.85 | 1675.67 | 186.18
0005-153-016-01-00005 | PNUD | 2016-01-05 | AIRE ACONDICIONADO DE 24,000 BTU | bueno | Confort Star | MC2423 | Condensador: JAA0WAD6113926002592; Evaporador: JAAOGBD6114218000770 | MINSAL | Gerencia General de Operaciones | San Salvador | 1 | 1166.35 | 1049.72 | 116.63 | Licda.Ana Irma Aguilar de Arteaga
2066-153-016-01-00021 | PNUD | 2016-01-20 | AIRE ACONDICIONADO DE 24,000 BTU | BUENO | YORK | YSEC24FS-ADG | 100001769131100271- | MINSAL | DTIC | San Salvador | 1 | 1755.75 | 1580.18 | 175.57 | Sr.Darwin Fernando Cuellar/Mtto.Electrico
0019-153-016-01-00005 | PNUD | 2016-01-20 | AIRE ACONDICIONADO DE 24,000 BTU | BUENO | YORK | YSEC24FS-ADG | 100001769131100394- | MINSAL | Tesoreria | San Salvador | 1 | 1755.75 | 1580.18 | 175.57 | Pasillo de entrada a tesoreria
2066-163-015-02-00020 | MINSAL | 2016-01-27 | PROYECTOR | BUENO | EPSON | Powerlite W29 (H690A) | VTRK5400704 | MINSAL | Viceministro de Servicios de Salud | SAN SALVADOR | 1 | 780 | 702 | 78 | Dr.Carlos Alvarenga
2018-163-015-02-00005 | MINSAL | 2016-01-27 | PROYECTOR | BUENO | EPSON | Powerlite W29 (H690A) | VTRK5400640 | H SALDAÑA | Lucha Planta Alta area TB | SAN SALVADOR | 1 | 780 | 702 | 78 | Dr.Henry Vladimir Alfaro
0839-163-015-02-00001 | MINSAL | 2016-01-27 | PROYECTOR | BUENO | EPSON | Powerlite W29 (H690A) | VTRK5400662 | MINSAL | Unidad Tecnica de Salud Comunitaria | SAN SALVADOR | 1 | 780 | 702 | 78 | Lic.David Lopez Molina
0805-163-015-02-00025 | MINSAL | 2016-01-27 | PROYECTOR | BUENO | EPSON | Powerlite W29 (H690A) | VTRK5400648 | Region Metropolitana | Unidad de Epidemiogia | SAN SALVADOR | 1 | 780 | 702 | 78 | Dr.Marvel Alexander Magaña
2066-163-015-02-00024 | MINSAL | 2016-01-27 | PROYECTOR | BUENO | EPSON | Powerlite W29 (H690A) | VTRK5400732 | MINSAL | Unidad de Abastecimiento | SAN SALVADOR | 1 | 780 | 702 | 78 | Lic.Carlos Alberto Pérez Portillo
2066-153-059-03-00006 | PNUD | 2016-02-09 | IMPRESOR LASER COLOR MULTIMEDIA | BUENO | XEROX | WorkCenter 6605DN | XL3583237E | MINSAL | Programa Nacional de ITS VIH Sida | San Salvador | 1 | 1246.92 | 1122.22 | 124.7 | Dra.Ana Isabel Nieto
2066-153-060-01-00026 | PNUD | 2015-12-30 | COMPUTADORA DE ESCRITORIO | BUENO | HP | PRODESK 600G2 SSF | CPU:CZC5492JT7; Monitor: CNC54004LL | MINSAL | Programa Nacional de ITS VIH Sida | SAN SALVADOR | 1 | 941.5 | 847.35 | 94.15 | Dra. Lilian Veronica Avalos
0006-153-060-01-00030 | PNUD | 2015-12-30 | COMPUTADORA DE ESCRITORIO | BUENO | HP | PRODESK 600G2 SSF | CPU:CZC5492JT8; Monitor: CNC54004LN | MINSAL | U.Economia de la Salud, Direccion de Planificacion | SAN SALVADOR | 1 | 941.5 | 847.35 | 94.15 | Licda.Gloria Miriam Rubio
0006-153-060-01-00031 | PNUD | 2015-12-30 | COMPUTADORA DE ESCRITORIO | BUENO | HP | PRODESK 600G2 SSF | CPU:CZC5492JT5; Monitor: CNC54004LQ | MINSAL | Unidad de Estadistica e Información en Salud | SAN SALVADOR | 1 | 941.5 | 847.35 | 94.15 | Dra. Natalia Adelina Carpio
0006-153-060-01-00032 | PNUD | 2015-12-30 | COMPUTADORA DE ESCRITORIO | BUENO | HP | PRODESK 600G2 SSF | CPU:CZC5492JT6; Monitor: CNC54004LV | MINSAL | U.Economia de la Salud, Direccion de Planificacion | SAN SALVADOR | 1 | 941.5 | 847.35 | 94.15 | Licda.Maria de los Angeles Moreno
0006-153-060-01-00033 | PNUD | 2015-12-30 | COMPUTADORA DE ESCRITORIO | Bueno | HP | PRODESK 600G2 SSF | CPU:CZC5492JT4; Monitor: CNC54004LS | MINSAL | Direccion de Planificacion | SAN SALVADOR | 1 | 941.5 | 847.35 | 94.15 | Liliana Quevedo/secretaria
2066-153-053-01-00018 | PNUD | 2015-12-30 | COMPUTADORA PORTATIL | BUENO | HP | PROBOOK 640 GI | 5CG55157C5 | H CHALCHUAPA | Recursos Humanos | Santa Ana | 1 | 843.75 | 759.38 | 84.37 | Lic. Lena Salinas
0901-153-053-01-00013 | PNUD | 2015-12-30 | COMPUTADORA PORTATIL | BUENO | HP | PROBOOK 640 GI | 5CG551579C | MINSAL | Unidad de Calidad | SAN SALVADOR | 1 | 843.75 | 759.38 | 84.37 | Dra.Antonieta Peralta Santamaria
2066-153-053-01-00020 | PNUD | 2016-01-26 | COMPUTADORA PORTATIL | BUENO | HP | PROBOOK 640 GI | 5CG6020QQK | MINSAL | Unidad de Vigilancia Vectorizada. | SAN SALVADOR | 1 | 664.14 | 597.72 | 66.42 | Ing.José Eduardo Romero
2066-153-053-01-00021 | PNUD | 2016-01-26 | COMPUTADORA PORTATIL | BUENO | HP | PROBOOK 640 GI | 5CG6020QQR | MINSAL | Informacion en Salud | SAN SALVADOR | 1 | 664.14 | 597.72 | 66.42 | Dra.Natalia Carpio
2066-153-053-01-00023 | PNUD | 2016-01-26 | COMPUTADORA PORTATIL | Malo | HP | PROBOOK 640 GI | 5CG6020QQD | MINSAL | Servicios Auxiliares/Bodega | SAN SALVADOR | 1 | 664.14 | 597.72 | 66.42 | Lic.Antonio Oporto/Traslado del 15/8/19 -Permuta 2020
0019-153-053-01-00002 | PNUD | 2016-01-26 | COMPUTADORA PORTATIL | BUENO | HP | PROBOOK 640 GI | 5CG6020QQX | MINSAL | Unidad de Fondos Externos | SAN SALVADOR | 1 | 664.14 | 597.72 | 66.42 | Licda.Maria Isabel Mendoza
2066-153-053-01-00017 | PNUD | 2016-01-26 | COMPUTADORA PORTATIL | BUENO | HP | PROBOOK 640 GI | 5CG6020QR4 | MINSAL | DTIC | San Salvador | 1 | 1247.14 | 1122.43 | 124.71 | Traslado desde GO del 25 Jun-2021
2066-153-053-01-00016 | PNUD | 2016-01-26 | COMPUTADORA PORTATIL | BUENO | HP | PROBOOK 640 GI | 5CG6020QRD | MINSAL | Programa Nacional de Tuberculosis | SAN SALVADOR | 1 | 1247.14 | 1122.43 | 124.71 | 3 nivel, Sala reuniones
0703-153-060-01-00038 | PNUD | 2016-01-26 | COMPUTADORA DE ESCRITORIO | BUENO | HP | PRODESK 600 G2 SSF | CPU:CZC6012TBQ; Monitor: 6CM5470QM9 | SIBASI ORIENTE | Area TB | SAN SALVADOR | 1 | 829.16 | 746.25 | 82.91 | Astul Funes
0909-155-027-01-00004 | PNUD | 2019-08-21 | ELECTROCARDIOGRAFO DE 3 CANALES | BUENO | EDAN | SE-3 | 360250-M19614970005 | UCSF APASTEPEQUE | CONSULTA EXTERNA | SAN VICENTE | 1 | 1101.86 | 462.78 | 639.08 | Dra.Rosario del Carmen Pérez/Directora
2008-155-027-01-00001 | PNUD | 2019-08-19 | ELECTROCARDIOGRAFO DE 3 CANALES | BUENO | MINDRAY | BENEHEART R3 | FK-94017870 | H SANTA ANA | EMERGENCIA | SANTA ANA | 1 | 1033 | 433.86 | 599.14
2024-155-027-01-00002 | PNUD | 2019-08-19 | ELECTROCARDIOGRAFO DE 3 CANALES | BUENO | MINDRAY | BENEHEART R3 | FK-94017850 | H SAN MIGUEL | TB | SAN MIGUEL | 1 | 1033 | 433.86 | 599.14
0907-155-027-01-00004 | PNUD | 2019-08-21 | ELECTROCARDIOGRAFO DE 3 CANALES | BUENO | EDAN | SE-3 | 360250M19614970063 | UCSF SANTA BARBARA | CONSULTORIO #1 | SANTA ANA | 1 | 1101.86 | 462.78 | 639.08 | Dr.Edgar Landaverde
0907-155-027-01-00005 | PNUD | 2019-08-21 | ELECTROCARDIOGRAFO DE 3 CANALES | BUENO | EDAN | SE-3 | 360250-M19614970036 | UCSF SAN RAFAEL | CONSULTORIO #3 | SANTA ANA | 1 | 1101.86 | 462.78 | 639.08 | Dr. Molina
0907-155-027-01-00006 | PNUD | 2019-08-21 | ELECTROCARDIOGRAFO DE 3 CANALES | BUENO | EDAN | SE-3 |  | UCSF NATIVIDAD | CONSULTORIO | SANTA ANA | 1 | 1101.86 | 462.78 | 639.08
0907-155-027-01-00007 | PNUD | 2019-08-21 | ELECTROCARDIOGRAFO DE 3 CANALES | BUENO | EDAN | SE-3 |  | UCSF SONZACATE | MEDICINA INTERNA | SONSONATE | 1 | 1101.86 | 462.78 | 639.08
2006-155-027-01-00001 | PNUD | 2019-08-21 | ELECTROCARDIOGRAFO DE 3 CANALES | BUENO | EDAN | SE-3 | 360250-M19614970075 | H AHUACHAPAN | CONSULTA EXTERNA | Ahuachapan | 1 | 1101.86 | 462.78 | 639.08
2006-155-027-01-00002 | PNUD | 2019-08-21 | ELECTROCARDIOGRAFO DE 3 CANALES | BUENO | EDAN | SE-3 | 360250-M19614970073 | H AHUACHAPAN | HOSPITALIZACION HOMBRES | Ahuachapan | 1 | 1101.86 | 462.78 | 639.08
2006-155-027-01-00003 | PNUD | 2019-08-21 | ELECTROCARDIOGRAFO DE 3 CANALES | BUENO | EDAN | SE-3 | 360250-M19614970022 | H AHUACHAPAN | HOSPITALIZACION MUJERES | Ahuachapan | 1 | 1101.86 | 462.78 | 639.08
0908-155-027-01-00009 | PNUD | 2019-08-21 | ELECTROCARDIOGRAFO DE 3 CANALES | BUENO | EDAN | SE-3 | 360250M19614970055 | UCSF DR.CARLOS DIAZ DEL PINAL | PROCEDIMIENTOS | LA LIBERTAD | 1 | 1101.86 | 462.78 | 639.08
0908-155-027-01-00008 | PNUD | 2019-08-21 | ELECTROCARDIOGRAFO DE 3 CANALES | BUENO | EDAN | SE-3 | 360250M19614970051 | UCSF SITIO DEL NIÑO, SAN JUAN OPICO | Dirección | LA LIBERTAD | 1 | 1101.86 | 462.78 | 639.08 | Dr.Hector Alexander Rosa/Director
0908-155-027-01-00006 | PNUD | 2019-08-21 | ELECTROCARDIOGRAFO DE 3 CANALES | BUENO | EDAN | SE-3 | 360250M19614970088 | UCSF PUERTO DE LA LIBERTAD | PROCEDIMIENTOS | LA LIBERTAD | 1 | 1101.86 | 462.78 | 639.08
0908-155-027-01-00007 | PNUD | 2019-08-21 | ELECTROCARDIOGRAFO DE 3 CANALES | BUENO | EDAN | SE-3 | 360250M19614970059 | UCSF LOURDES COLON | PROCEDIMIENTOS | LA LIBERTAD | 1 | 1101.86 | 462.78 | 639.08
0908-155-027-01-00010 | PNUD | 2019-08-21 | ELECTROCARDIOGRAFO DE 3 CANALES | BUENO | EDAN | SE-3 | 360250M19614970024 | UCSF QUEZALTEPEQUE | PROCEDIMIENTOS | LA LIBERTAD | 1 | 1101.86 | 462.78 | 639.08 | Dra.Gloria Gomez/Directora
0908-155-027-01-00011 | PNUD | 2019-08-21 | ELECTROCARDIOGRAFO DE 3 CANALES | BUENO | EDAN | SE-3 | 360250M19614970086 | UCSF CIUDAD ARCE | PROCEDIMIENTOS | LA LIBERTAD | 1 | 1101.86 | 462.78 | 639.08
2011-155-027-01-00002 | PNUD | 2019-08-21 | ELECTROCARDIOGRAFO DE 3 CANALES | BUENO | EDAN | SE-3 | 260250-M19614970083 | H SAN RAFAEL | Area de Electrocardiografía | LA LIBERTAD | 1 | 1101.86 | 462.78 | 639.08
0908-155-027-01-00004 | PNUD | 2019-08-21 | ELECTROCARDIOGRAFO DE 3 CANALES | BUENO | EDAN | SE-3 | 360250M19614970029 | UCSF CHALATENANGO | PROCEDIMIENTOS | CHALATENANGO | 1 | 1101.86 | 462.78 | 639.08 | Licda.Felicita Macal de Urbina
0908-155-027-01-00005 | PNUD | 2019-08-21 | ELECTROCARDIOGRAFO DE 3 CANALES | BUENO | EDAN | SE-3 | 360250M19614970062 | UCSF NUEVA CONCEPCION | PROCEDIMIENTOS | CHALATENANGO | 1 | 1101.86 | 462.78 | 639.08
0908-155-027-01-00002 | PNUD | 2019-08-21 | ELECTROCARDIOGRAFO DE 3 CANALES | BUENO | EDAN | SE-3 | 360250M19614970058 | UCSF DULCE NOMBRE DE MARIA | PROCEDIMIENTOS | CHALATENANGO | 1 | 1101.86 | 462.78 | 639.08
0908-155-027-01-00003 | PNUD | 2019-08-21 | ELECTROCARDIOGRAFO DE 3 CANALES | BUENO | EDAN | SE-3 | 360250M19614970020 | UCSF GUARJILA | PROCEDIMIENTOS | CHALATENANGO | 1 | 1101.86 | 462.78 | 639.08
0908-155-027-01-00001 | PNUD | 2019-08-21 | ELECTROCARDIOGRAFO DE 3 CANALES | BUENO | EDAN | SE-3 | 360250M19614970006 | UCSF LA PALMA | EMERGENCIA | CHALATENANGO | 1 | 1101.86 | 462.78 | 639.08 | Dr.Nelson Bladimir Moto/Director
0256-155-027-01-00012 | PNUD | 2019-08-21 | ELECTROCARDIOGRAFO DE 3 CANALES | BUENO | EDAN | SE-3 | 36250-M19614970011 | H CHALATENANGO | HOSPITALIZACION 2° Piso | CHALATENANGO | 1 | 1101.86 | 462.78 | 639.08 | Maybel Zelaya
0256-155-027-01-00013 | PNUD | 2019-08-21 | ELECTROCARDIOGRAFO DE 3 CANALES | BUENO | EDAN | SE-3 | 360250-M19614970047 | H CHALATENANGO | HOSPITALIZACION 3° Piso | CHALATENANGO | 1 | 1101.86 | 462.78 | 639.08 | Licda.Rosa Luz López
0699-155-003-01-00010 | PNUD | 2019-08-21 | ELECTROCARDIOGRAFO DE 3 CANALES | BUENO | EDAN | SE-3 |  | H NUEVA CONCEPCION | EMERGENCIA | CHALATENANGO | 1 | 1101.86 | 462.78 | 639.08
0699-155-003-01-00011 | PNUD | 2019-08-21 | ELECTROCARDIOGRAFO DE 3 CANALES | BUENO | EDAN | SE-3 |  | H NUEVA CONCEPCION | CONSULTA EXTERNA | CHALATENANGO | 1 | 1101.86 | 462.78 | 639.08
0359-155-027-01-00001 | PNUD | 2019-08-21 | ELECTROCARDIOGRAFO DE 3 CANALES | BUENO | EDAN | SE-3 | 360250-M19614970025 | UCSF SAN MARCOS | CONSULTA EXTERNA | SAN SALVADOR | 1 | 1101.86 | 462.78 | 639.08
0361-155-027-01-00001 | PNUD | 2019-08-21 | ELECTROCARDIOGRAFO DE 3 CANALES | BUENO | EDAN | SE-3 |  | UCSF PANCHIMALCO | CONSULTA EXTERNA | SAN SALVADOR | 1 | 1101.86 | 462.78 | 639.08
0311-155-027-01-00001 | PNUD | 2019-08-21 | ELECTROCARDIOGRAFO DE 3 CANALES | BUENO | EDAN | SE-3 | 360250-M19614970035 | UCSF GUAZAPA | CONSULTA EXTERNA | SAN SALVADOR | 1 | 1101.86 | 462.78 | 639.08 | Dra.Silvia Patricia López/Directora
0302-155-027-01-00002 | PNUD | 2019-08-21 | ELECTROCARDIOGRAFO DE 3 CANALES | BUENO | EDAN | SE-3 | 360250-M19614970020 | UCSF ZACAMIL | CONSULTA EXTERNA | SAN SALVADOR | 1 | 1101.86 | 462.78 | 639.08
0297-155-027-01-00001 | PNUD | 2019-08-21 | ELECTROCARDIOGRAFO DE 3 CANALES | BUENO | EDAN | SE-3 |  | UCSF MEJICANOS | CONSULTA EXTERNA | SAN SALVADOR | 1 | 1101.86 | 462.78 | 639.08
0741-155-027-01-00001 | PNUD | 2019-08-21 | ELECTROCARDIOGRAFO DE 3 CANALES | BUENO | EDAN | SE-3 | 360250-M19614970078 | UCSF ALTA VISTA | CONSULTA EXTERNA | SAN SALVADOR | 1 | 1101.86 | 462.78 | 639.08
0339-155-027-01-00002 | PNUD | 2019-08-21 | ELECTROCARDIOGRAFO DE 3 CANALES | BUENO | EDAN | SE-3 | 360250-M19614970049 | UCSF UNICENTRO | CONSULTA EXTERNA | SAN SALVADOR | 1 | 1101.86 | 462.78 | 639.08 | En direccion.
2015-155-027-01-00001 | PNUD | 2019-08-21 | ELECTROCARDIOGRAFO DE 3 CANALES | BUENO | EDAN | SE-3 | 360250-M19614970064 | H SOYAPANGO | CONSULTA EXTERNA | SAN SALVADOR | 1 | 1101.86 | 462.78 | 639.08
2015-155-027-01-00002 | PNUD | 2019-08-21 | ELECTROCARDIOGRAFO DE 3 CANALES | BUENO | EDAN | SE-3 | 360250-M19614970081 | H SOYAPANGO | CONSULTA EXTERNA | SAN SALVADOR | 1 | 1101.86 | 462.78 | 639.08
2015-155-027-01-00003 | PNUD | 2019-08-21 | ELECTROCARDIOGRAFO DE 3 CANALES | BUENO | EDAN | SE-3 | 360250-M19614970053 | H SOYAPANGO | EMERGENCIA | SAN SALVADOR | 1 | 1101.86 | 462.78 | 639.08
2014-155-027-01-00002 | PNUD | 2019-08-21 | ELECTROCARDIOGRAFO DE 3 CANALES | BUENO | EDAN | SE-3 |  | H SAN BARTOLO | CONSULTA EXTERNA | SAN SALVADOR | 1 | 1101.86 | 462.78 | 639.08
0344-155-027-01-00037 | PNUD | 2019-08-21 | ELECTROCARDIOGRAFO DE 3 CANALES | BUENO | EDAN | SE-3 |  | H ROSALES | Neumologia | SAN SALVADOR | 1 | 1101.86 | 462.78 | 639.08
0344-155-027-01-00038 | PNUD | 2019-08-21 | ELECTROCARDIOGRAFO DE 3 CANALES | BUENO | EDAN | SE-3 |  | H ROSALES | Endocrinologia | SAN SALVADOR | 1 | 1101.86 | 462.78 | 639.08
0344-155-027-01-00039 | PNUD | 2019-08-21 | ELECTROCARDIOGRAFO DE 3 CANALES | BUENO | EDAN | SE-3 |  | H ROSALES | EMERGENCIA | SAN SALVADOR | 1 | 1101.86 | 462.78 | 639.08
0344-155-027-01-00040 | PNUD | 2019-08-21 | ELECTROCARDIOGRAFO DE 3 CANALES | BUENO | EDAN | SE-3 |  | H ROSALES | EMERGENCIA | SAN SALVADOR | 1 | 1101.86 | 462.78 | 639.08
0343-155-027-01-00007 | PNUD | 2019-08-21 | ELECTROCARDIOGRAFO DE 3 CANALES | BUENO | EDAN | SE-3 | 360250-M19614970077 | H DE LA MUJER | CONSULTA EXTERNA | SAN SALVADOR | 1 | 1101.86 | 462.78 | 639.08 | Inv. 1733-16-881
0343-155-027-01-00008 | PNUD | 2019-08-21 | ELECTROCARDIOGRAFO DE 3 CANALES | BUENO | EDAN | SE-3 | 360250-M19614970021 | H DE LA MUJER | EMERGENCIA | SAN SALVADOR | 1 | 1101.86 | 462.78 | 639.08 | Inv. 1733-20-659
0909-155-027-01-00001 | PNUD | 2019-08-21 | ELECTROCARDIOGRAFO DE 3 CANALES | BUENO | EDAN | SE-3 | 360250-M19614970040 | UCSF VERAPAZ | CONSULTA EXTERNA | SAN VICENTE | 1 | 1101.86 | 462.78 | 639.08
0909-155-027-01-00002 | PNUD | 2019-08-21 | ELECTROCARDIOGRAFO DE 3 CANALES | BUENO | EDAN | SE-3 | 360250-M19614970084 | UCSF PERIFERICA SAN VICENTE | CONSULTA EXTERNA | SAN VICENTE | 1 | 1101.86 | 462.78 | 639.08 | Dr.Alexander Ramos/Director
0909-155-027-01-00003 | PNUD | 2019-08-21 | ELECTROCARDIOGRAFO DE 3 CANALES | BUENO | EDAN | SE-3 | 360250-M19614970017 | UCSF SAN SEBASTIAN | CONSULTA EXTERNA | SAN VICENTE | 1 | 1101.86 | 462.78 | 639.08
0485-155-027-01-00021 | PNUD | 2019-08-21 | ELECTROCARDIOGRAFO DE 3 CANALES | BUENO | EDAN | SE-3 | 320250-M19614970009 | H SAN VICENTE | CONSULTA EXTERNA | SAN VICENTE | 1 | 1101.86 | 462.78 | 639.08 | Delmy de Rosales
0485-155-027-01-00022 | PNUD | 2019-08-21 | ELECTROCARDIOGRAFO DE 3 CANALES | BUENO | EDAN | SE-3 | 320250-M19614970069 | H SAN VICENTE | MEDICINA INTERNA | SAN VICENTE | 1 | 1101.86 | 462.78 | 639.08
0909-155-027-01-00005 | PNUD | 2019-08-21 | ELECTROCARDIOGRAFO DE 3 CANALES | BUENO | EDAN | SE-3 | 360250-M19614970065 | UCSF OLOCUILTA | CONSULTA EXTERNA | LA PAZ | 1 | 1101.86 | 462.78 | 639.08
0909-155-027-01-00006 | PNUD | 2019-08-21 | ELECTROCARDIOGRAFO DE 3 CANALES | BUENO | EDAN | SE-3 | 360250-M19614970057 | UCSF SANTIAGO NONUALCO | CONSULTA EXTERNA | LA PAZ | 1 | 1101.86 | 462.78 | 639.08 | Dr.Angel Antonio Guidos
2003-155-027-01-00001 | PNUD | 2019-08-21 | ELECTROCARDIOGRAFO DE 3 CANALES | BUENO | EDAN | SE-3 | 360250-M19614970013 | H ZACATECOLUCA | CONSULTA EXTERNA | LA PAZ | 1 | 1101.86 | 462.78 | 639.08
2003-155-027-01-00002 | PNUD | 2019-08-21 | ELECTROCARDIOGRAFO DE 3 CANALES | BUENO | EDAN | SE-3 | 360250-M19614970080 | H ZACATECOLUCA | EMERGENCIA | LA PAZ | 1 | 1101.86 | 462.78 | 639.08
0909-155-027-01-00007 | PNUD | 2019-08-21 | ELECTROCARDIOGRAFO DE 3 CANALES | BUENO | EDAN | SE-3 | 360250-M19614970019 | UCSF SENSUNTEPEQUE | CONSULTA EXTERNA | CABAÑAS | 1 | 1101.86 | 462.78 | 639.08
0718-155-027-01-00009 | PNUD | 2019-08-21 | ELECTROCARDIOGRAFO DE 3 CANALES | BUENO | EDAN | SE-3 |  | H NUEVA GUADALUPE | EMERGENCIA | SAN MIGUEL | 1 | 1101.86 | 462.78 | 639.08 | WH0738001019
2024-155-027-01-00003 | PNUD | 2019-08-21 | ELECTROCARDIOGRAFO DE 3 CANALES | BUENO | EDAN | SE-3 |  | H SAN MIGUEL | EMERGENCIA | SAN MIGUEL | 1 | 1101.86 | 462.78 | 639.08 | Retiro en vale 293/2020 del 21 May-2020
2024-155-027-01-00004 | PNUD | 2019-08-21 | ELECTROCARDIOGRAFO DE 3 CANALES | BUENO | EDAN | SE-3 |  | H SAN MIGUEL | HOSPITALIZACION | SAN MIGUEL | 1 | 1101.86 | 462.78 | 639.08 | Retiro en vale 293/2020 del 21 May-2020
0905-155-027-01-00003 | PNUD | 2019-08-21 | ELECTROCARDIOGRAFO DE 3 CANALES | BUENO | EDAN | SE-3 |  | UCSF NUEVA GUADALUPE | CONSULTORIO MEDICO | SAN MIGUEL | 1 | 1101.86 | 462.78 | 639.08
0905-155-027-01-00004 | PNUD | 2019-08-21 | ELECTROCARDIOGRAFO DE 3 CANALES | BUENO | EDAN | SE-3 |  | UCSF CHIRILAGUA | CONSULTORIO MEDICO | SAN MIGUEL | 1 | 1101.86 | 462.78 | 639.08
0905-155-027-01-00005 | PNUD | 2019-08-21 | ELECTROCARDIOGRAFO DE 3 CANALES | BUENO | EDAN | SE-3 |  | UCSF CIUDAD MUJER SAN MIGUEL | CONSULTORIO MEDICO | SAN MIGUEL | 1 | 1101.86 | 462.78 | 639.08
0905-155-027-01-00006 | PNUD | 2019-08-21 | ELECTROCARDIOGRAFO DE 3 CANALES | BUENO | EDAN | SE-3 |  | UCSF CIUDAD BARRIOS | CONSULTORIO MEDICO | SAN MIGUEL | 1 | 1101.86 | 462.78 | 639.08
0905-155-027-01-00007 | PNUD | 2019-08-21 | ELECTROCARDIOGRAFO DE 3 CANALES | BUENO | EDAN | SE-3 |  | UCSF LA PRESITA | CONSULTORIO MEDICO | SAN MIGUEL | 1 | 1101.86 | 462.78 | 639.08
0905-155-027-01-00008 | PNUD | 2019-08-21 | ELECTROCARDIOGRAFO DE 3 CANALES | BUENO | EDAN | SE-3 |  | UCSF CHINAMECA | CONSULTORIO MEDICO | SAN MIGUEL | 1 | 1101.86 | 462.78 | 639.08
0905-155-027-01-00009 | PNUD | 2019-08-21 | ELECTROCARDIOGRAFO DE 3 CANALES | BUENO | EDAN | SE-3 |  | UCSF MONCAGUA | CONSULTORIO MEDICO | SAN MIGUEL | 1 | 1101.86 | 462.78 | 639.08
0905-155-027-01-00010 | PNUD | 2019-08-21 | ELECTROCARDIOGRAFO DE 3 CANALES | BUENO | EDAN | SE-3 |  | UCSF SESORI | CONSULTORIO MEDICO | SAN MIGUEL | 1 | 1101.86 | 462.78 | 639.08
0905-155-027-01-00011 | PNUD | 2019-08-21 | ELECTROCARDIOGRAFO DE 3 CANALES | BUENO | EDAN | SE-3 | 360250-M19614970014 | UCSF JIQUILISCO | CONSULTORIO MEDICO | USULUTAN | 1 | 1101.86 | 462.78 | 639.08
0905-155-027-01-00012 | PNUD | 2019-08-21 | ELECTROCARDIOGRAFO DE 3 CANALES | BUENO | EDAN | SE-3 |  | UCSF BERLIN | CONSULTORIO MEDICO | USULUTAN | 1 | 1101.86 | 462.78 | 639.08
0905-155-027-01-00013 | PNUD | 2019-08-21 | ELECTROCARDIOGRAFO DE 3 CANALES | BUENO | EDAN | SE-3 |  | UCSF MONSEÑOR OSCAR ARNULFO ROMERO | CONSULTORIO MEDICO | USULUTAN | 1 | 1101.86 | 462.78 | 639.08
2001-155-027-01-00001 | PNUD | 2019-08-21 | ELECTROCARDIOGRAFO DE 3 CANALES | BUENO | EDAN | SE-3 | 360250-M19614970046 | H JIQUILISCO | CONSULTA EXTERNA | USULUTAN | 1 | 1101.86 | 462.78 | 639.08
0713-155-027-01-00012 | PNUD | 2019-08-21 | ELECTROCARDIOGRAFO DE 3 CANALES | BUENO | EDAN | SE-3 | 360250-M19614970010 | H SANTIAGO DE MARIA | CONSULTA EXTERNA | USULUTAN | 1 | 1101.86 | 462.78 | 639.08
0905-155-027-01-00032 | PNUD | 2019-08-21 | ELECTROCARDIOGRAFO DE 3 CANALES | BUENO | EDAN | SE-3 |  | UCSF LA CRUZ,USULUTAN | CONSULTORIO MEDICO | USULUTAN | 1 | 1101.86 | 462.78 | 639.08
0905-155-027-01-00014 | PNUD | 2019-08-21 | ELECTROCARDIOGRAFO DE 3 CANALES | BUENO | EDAN | SE-3 |  | UCSF SANTIAGO DE MARIA | CONSULTORIO MEDICO | USULUTAN | 1 | 1101.86 | 462.78 | 639.08
0905-155-027-01-00015 | PNUD | 2019-08-21 | ELECTROCARDIOGRAFO DE 3 CANALES | BUENO | EDAN | SE-3 |  | UCSF SAN AGUSTIN | CONSULTORIO MEDICO | USULUTAN | 1 | 1101.86 | 462.78 | 639.08
0905-155-027-01-00016 | PNUD | 2019-08-21 | ELECTROCARDIOGRAFO DE 3 CANALES | BUENO | EDAN | SE-3 |  | UCSF ESTANZUELAS | CONSULTORIO MEDICO | USULUTAN | 1 | 1101.86 | 462.78 | 639.08
0905-155-027-01-00017 | PNUD | 2019-08-21 | ELECTROCARDIOGRAFO DE 3 CANALES | BUENO | EDAN | SE-3 |  | UCSF NUEVA GRANADA | CONSULTORIO MEDICO | USULUTAN | 1 | 1101.86 | 462.78 | 639.08
0905-155-027-01-00018 | PNUD | 2019-08-21 | ELECTROCARDIOGRAFO DE 3 CANALES | BUENO | EDAN | SE-3 |  | UCSF CIUDAD MUJER USULUTAN | CONSULTORIO MEDICO | USULUTAN | 1 | 1101.86 | 462.78 | 639.08
0905-155-027-01-00019 | PNUD | 2019-08-21 | ELECTROCARDIOGRAFO DE 3 CANALES | BUENO | EDAN | SE-3 |  | UCSF CONCEPCION BATRES | CONSULTORIO MEDICO | USULUTAN | 1 | 1101.86 | 462.78 | 639.08
0535-155-027-01-00011 | PNUD | 2019-08-21 | ELECTROCARDIOGRAFO DE 3 CANALES | BUENO | EDAN | SE-3 | 360250-M19614970050 | H USULUTAN | CONSULTA EXTERNA | USULUTAN | 1 | 1101.86 | 462.78 | 639.08
0905-155-027-01-00020 | PNUD | 2019-08-21 | ELECTROCARDIOGRAFO DE 3 CANALES | BUENO | EDAN | SE-3 |  | UCSF CORINTO | CONSULTORIO MEDICO | MORAZAN | 1 | 1101.86 | 462.78 | 639.08
0905-155-027-01-00021 | PNUD | 2019-08-21 | ELECTROCARDIOGRAFO DE 3 CANALES | BUENO | EDAN | SE-3 |  | UCSF OSICALA | CONSULTORIO MEDICO | MORAZAN | 1 | 1101.86 | 462.78 | 639.08
0905-155-027-01-00022 | PNUD | 2019-08-21 | ELECTROCARDIOGRAFO DE 3 CANALES | BUENO | EDAN | SE-3 |  | UCSF PERQUIN | CONSULTORIO MEDICO | MORAZAN | 1 | 1101.86 | 462.78 | 639.08
0905-155-027-01-00023 | PNUD | 2019-08-21 | ELECTROCARDIOGRAFO DE 3 CANALES | BUENO | EDAN | SE-3 |  | UCSF SENSEMBRA | CONSULTORIO MEDICO | MORAZAN | 1 | 1101.86 | 462.78 | 639.08
0905-155-027-01-00024 | PNUD | 2019-08-21 | ELECTROCARDIOGRAFO DE 3 CANALES | BUENO | EDAN | SE-3 |  | UCSF CIUDAD MUJER EL DIVISADERO | CONSULTORIO MEDICO | MORAZAN | 1 | 1101.86 | 462.78 | 639.08
0612-155-027-01-00009 | PNUD | 2019-08-21 | ELECTROCARDIOGRAFO DE 3 CANALES | BUENO | EDAN | SE-3 | 360250-M19614970016 | H MORAZAN | CONSULTORIO MEDICO | MORAZAN | 1 | 1101.86 | 462.78 | 639.08
0905-155-027-01-00025 | PNUD | 2019-08-21 | ELECTROCARDIOGRAFO DE 3 CANALES | BUENO | EDAN | SE-3 |  | UCSF GUATAJIAGUA | CONSULTORIO MEDICO | MORAZAN | 1 | 1101.86 | 462.78 | 639.08
0905-155-027-01-00026 | PNUD | 2019-08-21 | ELECTROCARDIOGRAFO DE 3 CANALES | BUENO | EDAN | SE-3 | 360250-M19614970028 | UCSF Morazan | CONSULTORIO MEDICO | MORAZAN | 1 | 1101.86 | 462.78 | 639.08 | Dr.Manuel de Jesús Vasquez/Director
0905-155-027-01-00027 | PNUD | 2019-08-21 | ELECTROCARDIOGRAFO DE 3 CANALES | BUENO | EDAN | SE-3 |  | UCSF EL TAMARINDO | CONSULTORIO MEDICO | LA UNION | 1 | 1101.86 | 462.78 | 639.08
0905-155-027-01-00028 | PNUD | 2019-08-21 | ELECTROCARDIOGRAFO DE 3 CANALES | BUENO | EDAN | SE-3 |  | UCSF ANAMOROS | CONSULTORIO MEDICO | LA UNION | 1 | 1101.86 | 462.78 | 639.08
0905-155-027-01-00029 | PNUD | 2019-08-21 | ELECTROCARDIOGRAFO DE 3 CANALES | BUENO | EDAN | SE-3 |  | UCSF SANTA ROSA DE LIMA | CONSULTORIO MEDICO | LA UNION | 1 | 1101.86 | 462.78 | 639.08
0905-155-027-01-00030 | PNUD | 2019-08-21 | ELECTROCARDIOGRAFO DE 3 CANALES | BUENO | EDAN | SE-3 |  | UCSF CONCHAGUA | CONSULTORIO MEDICO | LA UNION | 1 | 1101.86 | 462.78 | 639.08
0905-155-027-01-00031 | PNUD | 2019-08-21 | ELECTROCARDIOGRAFO DE 3 CANALES | BUENO | EDAN | SE-3 |  | UCSF LA PLAYA | CONSULTORIO MEDICO | LA UNION | 1 | 1101.86 | 462.78 | 639.08
0907-154-032-01-00010 | PNUD | 2019-07-23 | PICK UP DOBLE CABINA 4X4 AÑO 2020 | BUENO | NISSAN | NP 300 FRONTIER | N-14409 | SIBASI SANTA ANA | Direccion | SANTA ANA | 1 | 25813 | 5614.33 | 20198.67 | Dr. Carlos Gilberto Caballero Salguero
0905-154-032-01-00009 | PNUD | 2019-07-23 | PICK UP DOBLE CABINA 4X4 AÑO 2020 | BUENO | NISSAN | NP 300 FRONTIER | N-14407 Chasis:3N6CD33B4ZK409637;Motor:YD25701333P | SIBASI LA UNION | TB | LA UNION | 1 | 25813 | 5614.33 | 20198.67
2066-154-032-01-00008 | PNUD | 2019-07-23 | PICK UP DOBLE CABINA 4X4 AÑO 2020 | BUENO | NISSAN | NP 300 FRONTIER | N-14408 Chasis:3N6CD33B5ZK409601;Motor:YD25702193P | MINSAL | Programa Nacional de Tuberculosis | SAN SALVADOR | 1 | 25813 | 5614.33 | 20198.67 | Dr.Julio Garay Ramos/Motorista Sr.Benavides
2014-163-015-02-00002 | PNUD | 2019-08-29 | PROYECTOR MULTIMEDIA | BUENO | EPSON | 1780W | X3T28900555 | H SAN BARTOLO | TB | SAN SALVADOR | 1 | 765.45 | 321.49 | 443.96
2014-153-053-01-00001 | PNUD | 2019-08-29 | LAPTOP | BUENO | DELL | LATITUDE 3590 | 5N0PXR2 | H SAN BARTOLO | TB | SAN SALVADOR | 1 | 807 | 338.94 | 468.06
2014-153-060-01-00005 | PNUD | 2019-08-29 | COMPUTADORA DE ESCRITORIO | BUENO | DELL | OPTIPLEX 3060 SSF | 4D8QZP2 | H SAN BARTOLO | TB | SAN SALVADOR | 1 | 718.1 | 301.6 | 416.5
0344-155-001-01-00005 | PNUD | 2019-10-17 | AUDIOMETRO | BUENO | OTOPRONT | AUDIO | 35557;35558 ó 35559 | H ROSALES | Audiometria | SAN SALVADOR | 1 | 10160 | 3962.4 | 6197.6
2024-155-001-01-00001 | PNUD | 2019-10-17 | AUDIOMETRO | BUENO | OTOPRONT | AUDIO | 35558 | H SAN MIGUEL | Clinica TB | SAN MIGUEL | 1 | 10160 | 3962.4 | 6197.6
2008-155-001-01-00001 | PNUD | 2019-10-17 | AUDIOMETRO | BUENO | OTOPRONT | AUDIO | 35558 | H SANTA ANA | EPIDEMIOLOGIA | SANTA ANA | 1 | 10160 | 3962.4 | 6197.6 | Dr.Sermeño
2018-156-022-01-00001 | PNUD | 2019-09-20 | CARRO PARA TRANSPORTE DE EXPEDIENTES | BUENO | S/M | S/M | S/N | H SALDAÑA | Medicina Interna II | SAN SALVADOR | 1 | 715 | 289.58 | 425.42
2018-156-022-01-00002 | PNUD | 2019-09-20 | CARRO PARA TRANSPORTE DE EXPEDIENTES | BUENO | S/M | S/M | S/N | H SALDAÑA | Medicina Interna II | SAN SALVADOR | 1 | 715 | 289.58 | 425.42
2018-156-022-01-00003 | PNUD | 2019-09-20 | CARRO PARA TRANSPORTE DE EXPEDIENTES | BUENO | S/M | S/M | S/N | H SALDAÑA | Medicina Interna II | SAN SALVADOR | 1 | 715 | 289.58 | 425.42
2014-153-056-01-00001 | PNUD | 2019-10-07 | IMPRESOR LASER B/N MULTIFUNCION | BUENO | XEROX | WorkCentre 3345 | S/N | H SAN BARTOLO | TAES | SAN SALVADOR | 1 | 725 | 293.63 | 431.37
2018-153-028-11-00002 | PNUD | 2019-09-18 | MODULO PARA RECEPCION/ EST.ENFERMERAS | BUENO | LUXALINE | S/M | S/N | H SALDAÑA | Medicina Interna II | SAN SALVADOR | 1 | 1288.5 | 521.84 | 766.66
2018-153-028-11-00003 | PNUD | 2019-09-18 | MODULO PARA RECEPCION/ EST.ENFERMERAS | BUENO | LUXALINE | S/M | S/N | H SALDAÑA | Medicina Interna II | SAN SALVADOR | 1 | 1288.5 | 521.84 | 766.66
0298-153-053-01-00002 | MINSAL | 2020-01-30 | COMPUTADORA PORTATIL DE PRESTACIONES MEDIAS CON SISTEMA OPERATIVO | BUENO | HP | PROBOOK 450 G6 |  | UCSF SAN MIGUELITO | Enfermera TB | SAN SALVADOR | 1 | 785 | 270.83 | 514.17 | Retiro en Vale 70/2020 del 14 Feb.
0298-153-053-01-00002 | MINSAL | 2020-01-30 | COMPUTADORA PORTATIL DE PRESTACIONES MEDIAS CON SISTEMA OPERATIVO | BUENO | HP | PROBOOK 450 G6 |  | UCSF CONCEPCION | Enfermera TB | SAN SALVADOR | 1 | 785 | 270.83 | 514.17 | Retiro en Vale 70/2020 del 14 Feb.
0358-153-053-01-00003 | MINSAL | 2020-01-30 | COMPUTADORA PORTATIL DE PRESTACIONES MEDIAS CON SISTEMA OPERATIVO | BUENO | HP | PROBOOK 450 G6 |  | UCSF SAN JACINTO | Enfermera TB | SAN SALVADOR | 1 | 785 | 270.83 | 514.17 | Retiro en Vale 70/2020 del 14 Feb.
0905-153-053-01-00011 | MINSAL | 2020-01-30 | COMPUTADORA PORTATIL DE PRESTACIONES MEDIAS CON SISTEMA OPERATIVO | BUENO | HP | PROBOOK 450 G6 |  | UCSF SAN MIGUEL | Enfermera TB | SAN MIGUEL | 1 | 785 | 270.83 | 514.17 | Retiro en Vale 53/2020 del 07 feb.
2024-153-053-01-00004 | MINSAL | 2020-01-30 | COMPUTADORA PORTATIL DE PRESTACIONES MEDIAS CON SISTEMA OPERATIVO | BUENO | HP | PROBOOK 450 G6 |  | H SAN MIGUEL | Enfermera TB | SAN MIGUEL | 1 | 785 | 270.83 | 514.17 | Retiro en Vale 69/2020 del 14 feb.
0907-153-053-01-00013 | MINSAL | 2020-01-30 | COMPUTADORA PORTATIL DE PRESTACIONES MEDIAS CON SISTEMA OPERATIVO | BUENO | HP | PROBOOK 450 G6 |  | UCSF SAN ANTONIO DEL MONTE | Enfermera TB | SONSONATE | 1 | 785 | 270.83 | 514.17 | Retiro en Vale 60/2020 del 10 Feb. Alm.El Paraiso
0907-153-053-01-00012 | MINSAL | 2020-01-30 | COMPUTADORA PORTATIL DE PRESTACIONES MEDIAS CON SISTEMA OPERATIVO | BUENO | HP | PROBOOK 450 G6 |  | UCSF SONZACATE | Enfermera TB | SONSONATE | 1 | 785 | 270.83 | 514.17 | Retiro en Vale 60/2020 del 10 Feb. Alm.El Paraiso
0907-153-053-01-00014 | MINSAL | 2020-01-30 | COMPUTADORA PORTATIL DE PRESTACIONES MEDIAS CON SISTEMA OPERATIVO | BUENO | HP | PROBOOK 450 G6 |  | UCSF EL PALMAR | Enfermera TB | SANTA ANA | 1 | 785 | 270.83 | 514.17 | Retiro en Vale 60/2020 del 10 Feb. Alm.El Paraiso
0908-153-053-01-00010 | MINSAL | 2020-01-30 | COMPUTADORA PORTATIL DE PRESTACIONES MEDIAS CON SISTEMA OPERATIVO | BUENO | HP | PROBOOK 450 G6 | 5CD9446ZFG | UCSF SAN JOSE VILLANUEVA | Enfermera TB | LA LIBERTAD | 1 | 785 | 270.83 | 514.17 | Vale 58/2020 del 10 Feb-2020 R.Central
2066-153-053-01-00062 | MINSAL | 2020-01-30 | COMPUTADORA PORTATIL DE PRESTACIONES MEDIAS CON SISTEMA OPERATIVO | BUENO | HP | PROBOOK 450 G6 | 5CD9446ZDY | REGION ORIENTAL | Enfermera Referente Prog.Tuberculosis | SAN MIGUEL | 1 | 785 | 270.83 | 514.17
2066-153-053-01-00063 | MINSAL | 2020-01-30 | COMPUTADORA PORTATIL DE PRESTACIONES MEDIAS CON SISTEMA OPERATIVO | BUENO | HP | PROBOOK 450 G6 | 5CD9446ZC5 | MINSAL | Programa Nacional de Tuberculosis | SAN SALVADOR | 1 | 785 | 270.83 | 514.17 | Lic.Rene Guevara
0721-156-040-01-00014 | PNUD | 2020-02-18 | INCUBADOR DE MEDIOS DE CULTIVO | BUENO | THERMO SCIENTIFIC | IMH180 | 42547990 | H LA UNION | LABORATORIO | LA UNION | 1 | 3900.3333 | 1287.11 | 2613.2233
0535-155-116-01-00006 | PNUD | 2020-02-18 | INCUBADOR DE MEDIOS DE CULTIVO | BUENO | THERMO SCIENTIFIC | IMH180 | 42572066 | H USULUTAN | LABORATORIO | USULUTAN | 1 | 3900.3333 | 1287.11 | 2613.2233
0612-155-116-04-00001 | PNUD | 2020-02-18 | INCUBADOR DE MEDIOS DE CULTIVO | BUENO | THERMO SCIENTIFIC | IMH180 | 42564191 | H MORAZAN | LABORATORIO | MORAZAN | 1 | 3900.3333 | 1287.11 | 2613.2233
0437-155-116-04-00001 | PNUD | 2020-02-18 | INCUBADOR DE MEDIOS DE CULTIVO | BUENO | THERMO SCIENTIFIC | IMH180 | 42572065 | H ZACATECOLUCA | LABORATORIO | LA PAZ | 1 | 3900.3333 | 1287.11 | 2613.2233
2002-155-116-04-00001 | PNUD | 2020-02-18 | INCUBADOR DE MEDIOS DE CULTIVO | BUENO | THERMO SCIENTIFIC | IMH180 | 42547988 | H COJUTEPEQUE | LABORATORIO | CUSCATLAN | 1 | 3900.3333 | 1287.11 | 2613.2233
0389-155-116-01-00002 | PNUD | 2020-02-18 | INCUBADOR DE MEDIOS DE CULTIVO | BUENO | THERMO SCIENTIFIC | IMH180 | 42549855 | H SENSUNTEPEQUE | LABORATORIO | CABAÑAS | 1 | 3900.3333 | 1287.11 | 2613.2233
0419-155-116-04-00001 | PNUD | 2020-02-18 | INCUBADOR DE MEDIOS DE CULTIVO | BUENO | THERMO SCIENTIFIC | IMH180 | 42547989 | H ILOBASCO | LABORATORIO | CABAÑAS | 1 | 3900.3333 | 1287.11 | 2613.2233
2014-155-116-04-00001 | PNUD | 2020-02-18 | INCUBADOR DE MEDIOS DE CULTIVO | BUENO | THERMO SCIENTIFIC | IMH180 | 42564193 | H SAN BARTOLO | LABORATORIO | SAN SALVADOR | 1 | 3900.3333 | 1287.11 | 2613.2233 | Retiro en vale 125/2020 del 17 mar-2020
2004-155-116-04-00001 | PNUD | 2020-02-18 | INCUBADOR DE MEDIOS DE CULTIVO | BUENO | THERMO SCIENTIFIC | IMH180 | 42564194 | H SAN VICENTE | LABORATORIO | SAN VICENTE | 1 | 3900.3333 | 1287.11 | 2613.2233
2013-155-116-01-00001 | PNUD | 2020-02-18 | INCUBADOR DE MEDIOS DE CULTIVO | BUENO | THERMO SCIENTIFIC | IMH180 | 42564195 | H ZACAMIL | LABORATORIO | SAN SALVADOR | 1 | 3900.3333 | 1287.11 | 2613.2233
2011-155-116-01-00001 | PNUD | 2020-02-18 | INCUBADOR DE MEDIOS DE CULTIVO | BUENO | THERMO SCIENTIFIC | IMH180 | 42549856 | H SAN RAFAEL | LABORATORIO | LA LIBERTAD | 1 | 3900.3333 | 1287.11 | 2613.2233
2010-155-116-04-00001 | PNUD | 2020-02-18 | INCUBADOR DE MEDIOS DE CULTIVO | BUENO | THERMO SCIENTIFIC | IMH180 | 42549859 | H SONSONATE | LABORATORIO | SONSONATE | 1 | 3900.3333 | 1287.11 | 2613.2233 | Licda. Rebeca Marrroquin
2006-155-116-01-00001 | PNUD | 2020-02-18 | INCUBADOR DE MEDIOS DE CULTIVO | BUENO | THERMO SCIENTIFIC | IMH180 | 42549858 | H AHUACHAPAN | LABORATORIO | AHUACHAPAN | 1 | 3900.3333 | 1287.11 | 2613.2233 | LCDA. MIRIAM ELENA CUELLAR
0344-155-116-01-00004 | PNUD | 2020-02-18 | INCUBADOR DE MEDIOS DE CULTIVO | BUENO | THERMO SCIENTIFIC | IMH180 | 42564192 | H ROSALES | LABORATORIO | SAN SALVADOR | 1 | 3900.3333 | 1287.11 | 2613.2233 | Licda.Claudia Jovel
2024-155-116-01-00003 | PNUD | 2020-02-18 | INCUBADOR DE MEDIOS DE CULTIVO | BUENO | THERMO SCIENTIFIC | IMH180 | 42549857 | H SAN MIGUEL | LABORATORIO | SAN MIGUEL | 1 | 3900.3333 | 1287.11 | 2613.2233 | Retiro en Vale 128/2020 del 18 Mar.
2066-155-041-02-00001 | PNUD | 2020-02-18 | EQUIPO DE CALIBRACION/FOTOMETRO DIGITAL DE AEROSOLES | BUENO | ATI | 2i | 33992 | MINSAL | Mtto.Biomedico | SAN SALVADOR | 1 | 18071 | 5963.43 | 12107.57 | Ing.Luis Alberto Escobar
2066-155-244-01-00001 | PNUD | 2020-02-18 | GENERADOR DE AEROSOLES | BUENO | ATI | 4B | 34121 | MINSAL | Mtto.Biomedico | SAN SALVADOR | 1 | 5750 | 1897.5 | 3852.5 | Ing.Luis Alberto Escobar/Incluye Compresor Bostitch Serie.2963360767
2066-155-024-01-00001 | PNUD | 2020-02-18 | DETECTOR DE GASES CON SENSOR DE OZONO | BUENO | ATI | PORTASENS III | D16-00-1418 | MINSAL | Mtto.Biomedico | SAN SALVADOR | 1 | 4750 | 1567.5 | 3182.5 | Ing.Luis Alberto Escobar
2066-156-176-01-00001 | PNUD | 2020-02-18 | LUXOMETRO DIGITAL CALIBRABLE | BUENO | DIGI SENSE | MW-20250-00 | 190717517 | MINSAL | Mtto.Biomedico | SAN SALVADOR | 1 | 2450 | 808.5 | 1641.5 | Ing.Luis Alberto Escobar
2066-153-001-25-00001 | PNUD | 2020-02-18 | SIMULADOR DE PACIENTE PARA MONITOR FETAL | BUENO | FLUKE BIOMEDICAL | PS320 | 4806037 | MINSAL | Mtto.Biomedico | SAN SALVADOR | 1 | 11300 | 3729 | 7571 | Ing.Luis Alberto Escobar
2066-160-049-02-00001 | PNUD | 2020-02-18 | RADIOMETRO PARA EQUIPOS DE FOTOTERAPIA | BUENO | FLUKE BIOMEDICAL | DALE40 | 4809047 | MINSAL | Mtto.Biomedico | SAN SALVADOR | 1 | 5475 | 1806.75 | 3668.25 | Ing.Luis Alberto Escobar
2066-155-232-01-00001 | PNUD | 2020-02-18 | ANALIZADOR DE EQUIPO PARA IMÁGENES POR ULTRASONIDO | BUENO | FLUKE BIOMEDICAL | ULT 800 | 4795019 | MINSAL | Mtto.Biomedico | SAN SALVADOR | 1 | 19950 | 6583.5 | 13366.5 | Ing.Luis Alberto Escobar
0256-155-125-14-00006 | PNUD | 2020-04-06 | OTO-OFTALMOSCOPIO DE PARED | BUENO | RIESTER | RI-FORMER | SN018609 | H CHALATENANGO | Emergencia | CHALATENANGO | 1 | 845 | 278.85 | 566.15
0256-155-125-14-00007 | PNUD | 2020-04-06 | OTO-OFTALMOSCOPIO DE PARED | BUENO | RIESTER | RI-FORMER | SN018610 | H CHALATENANGO | Emergencia | CHALATENANGO | 1 | 845 | 278.85 | 566.15
2023-155-227-01-00001 | OPS | 2020-08-21 | GENEXPERT DE 16 MODULOS | BUENO | S/M | S/M | 840476 | H CIUDAD BARRIOS | LABORATORIO CLINICO | SAN MIGUEL | 1 | 63850 | 16281.75 | 47568.25 | Retiro en vale 715/2020 del 22 sept-2020
0162-155-227-01-00001 | OPS | 2020-08-21 | GENEXPERT DE 16 MODULOS | BUENO | S/M | S/M | 840471 | UCSF IZALCO | LABORATORIO | SONSONATE | 1 | 63850 | 16281.75 | 47568.25 | Licda. Ana Victoria Mendoza de Zacarias
2023-161-009-01-00003 | OPS | 2020-08-21 | UPS | BUENO | APC | S/M | S/N | H CIUDAD BARRIOS | LABORATORIO CLINICO | SAN MIGUEL | 1 | 790 | 201.45 | 588.55 | Retiro en vale 715/2020 del 22 sept-2020
0162-161-009-01-00045 | OPS | 2020-08-21 | UPS | BUENO | APC | S/M | S/N | UCSF IZALCO | LABORATORIO | SONSONATE | 1 | 790 | 201.45 | 588.55 | Licda. Ana Victoria Mendoza de Zacarias
0905-155-060-01-00055 | PNUD | 2020-06-18 | MICROSCOPIO BINOCULAR | BUENO | LEICA MICROSYTEM | DM750 | D040350929SZ0017 | UCSF SAN GERARDO | LABORATORIO | SAN MIGUEL | 1 | 2620 | 707.4 | 1912.6 | retiro en Vale 411/2020 el 23 jun-2020
0905-155-060-01-00056 | PNUD | 2020-06-18 | MICROSCOPIO BINOCULAR | BUENO | LEICA MICROSYTEM | DM750 | D040350929SZ0018 | UCSF LA PLAYA | LABORATORIO | LA UNION | 1 | 2620 | 707.4 | 1912.6 | retiro en Vale 411/2020 el 23 jun-2020
0905-155-060-01-00057 | PNUD | 2020-06-18 | MICROSCOPIO BINOCULAR | BUENO | LEICA MICROSYTEM | DM750 | D040350929SZ0019 | UCSF CONCEPCION BATRES | LABORATORIO | USULUTAN | 1 | 2620 | 707.4 | 1912.6 | retiro en Vale 411/2020 el 23 jun-2020
0909-155-060-01-00026 | PNUD | 2020-06-18 | MICROSCOPIO BINOCULAR | BUENO | LEICA MICROSYTEM | DM750 | D040350929SZ0020 | UCSF SAN JUAN NONUALCO | LABORATORIO | LA PAZ | 1 | 2620 | 707.4 | 1912.6
0909-155-060-01-00027 | PNUD | 2020-06-18 | MICROSCOPIO BINOCULAR | BUENO | LEICA MICROSYTEM | DM750 | D040350929SZ0021 | UCSF SENSUNTEPEQUE | LABORATORIO | CABAÑAS | 1 | 2620 | 707.4 | 1912.6
0907-155-060-01-00049 | PNUD | 2020-06-18 | MICROSCOPIO BINOCULAR | BUENO | LEICA MICROSYTEM | DM750 | D040350929SZ0022 | UCSF IZALCO | LABORATORIO | SONSONATE | 1 | 2620 | 707.4 | 1912.6 | Licda. Ana Victoria Mendoza de Zacarias
0907-155-060-01-00050 | PNUD | 2020-06-18 | MICROSCOPIO BINOCULAR | BUENO | LEICA MICROSYTEM | DM750 | D040350929SZ0023 | UCSF JUAYUA | LABORATORIO | SONSONATE | 1 | 2620 | 707.4 | 1912.6 | retiro en Vale 430/2020 el 26 jun-2020
0907-155-060-01-00051 | PNUD | 2020-06-18 | MICROSCOPIO BINOCULAR | BUENO | LEICA MICROSYTEM | DM750 | D040350929SZ0024 | REGION OCCIDENTAL | LABORATORIO | SANTA ANA | 1 | 2620 | 707.4 | 1912.6 | Lic.Oscar Mena
0908-155-060-01-00025 | PNUD | 2020-06-18 | MICROSCOPIO BINOCULAR | BUENO | LEICA MICROSYTEM | DM750 | D040350929SZ0025 | UCSF QUEZALTEPEQUE | LABORATORIO | LA LIBERTAD | 1 | 2620 | 707.4 | 1912.6 | retiro en Vale 415/2020 el 24 jun-2020
0908-155-060-01-00024 | PNUD | 2020-06-18 | MICROSCOPIO BINOCULAR | BUENO | LEICA MICROSYTEM | DM750 | D040350929SZ0026 | UCSF SAN JUAN OPICO | LABORATORIO | LA LIBERTAD | 1 | 2620 | 707.4 | 1912.6 | retiro en Vale 415/2020 el 24 jun-2020
0332-155-060-01-00010 | PNUD | 2020-06-18 | MICROSCOPIO BINOCULAR | BUENO | LEICA MICROSYTEM | DM750 | D040350929SZ0027 | UCSF SAN MARTIN | LABORATORIO | SAN SALVADOR | 1 | 2620 | 707.4 | 1912.6 | retiro en Vale 413/2020 el 24 jun-2020
0358-155-060-01-00010 | PNUD | 2020-06-18 | MICROSCOPIO BINOCULAR | BUENO | LEICA MICROSYTEM | DM750 | D040350929SZ0028 | UCSF SAN JACINTO | LABORATORIO | SAN SALVADOR | 1 | 2620 | 707.4 | 1912.6 | retiro en Vale 413/2020 el 24 jun-2020
0339-155-060-01-00006 | PNUD | 2020-06-18 | MICROSCOPIO BINOCULAR | BUENO | LEICA MICROSYTEM | DM750 | D040350929SZ0030 | UCSF UNICENTRO | LABORATORIO | SAN SALVADOR | 1 | 2620 | 707.4 | 1912.6 | retiro en Vale 413/2020 el 24 jun-2020
0907-153-056-01-00044 | MINSAL | 2020-08-27 | IMPRESOR LASER B/N | BUENO | HP | LaserJet Enterprise M608DN | CNBCMDJ02M | REGION OCCIDENTAL | LABORATORIO CONTROL CALIDAD BK | SANTA ANA | 1 | 1046.05 | 251.05 | 795 | Licda. Laura Arevalo
0805-153-056-01-00028 | MINSAL | 2020-08-27 | IMPRESOR LASER B/N | BUENO | HP | LaserJet Enterprise M608DN |  | Region Metropolitana | LABORATORIO CONTROL CALIDAD BK | SAN SALVADOR | 1 | 1046.05 | 251.05 | 795 | retiro en vale 687/2020 del 4 sept-2020
0905-153-056-01-00024 | MINSAL | 2020-08-27 | IMPRESOR LASER B/N | BUENO | HP | LaserJet Enterprise M608DN |  | REGION ORIENTAL | LABORATORIO CONTROL CALIDAD BK | SAN MIGUEL | 1 | 1046.05 | 251.05 | 795 | retiro en vale 689/2020 del 4 sept-2020
0909-153-056-01-00015 | MINSAL | 2020-08-27 | IMPRESOR LASER B/N | BUENO | HP | LaserJet Enterprise M608DN | CNBCMDJ023 | UCSF SANTIAGO NONUALCO | LABORATORIO | LA PAZ | 1 | 1046.05 | 251.05 | 795
2015-153-059-03-00005 | MINSAL | 2020-08-27 | IMPRESOR LASER B/N | BUENO | HP | LaserJet Enterprise M608DN |  | H SOYAPANGO | LABORATORIO | SAN SALVADOR | 1 | 1046.05 | 251.05 | 795
0907-153-060-01-00195 | MINSAL | 2020-08-27 | COMPUTADORA DE ESCRITORIO DE PRESTACIONES MEDIAS CON SIST.OPERATIVO | BUENO | HP | PRODESK 400 | MXL9494CEV | REGION OCCIDENTAL | LABORATORIO CONTROL CALIDAD BK | SANTA ANA | 1 | 800.2 | 192.05 | 608.15 | Licda. Laura Arevalo
0296-153-060-01-00007 | MINSAL | 2020-08-27 | COMPUTADORA DE ESCRITORIO DE PRESTACIONES MEDIAS CON SIST.OPERATIVO | BUENO | HP | PRODESK 400 |  | UCSF CUSCATANCINGO | LABORATORIO | SAN SALVADOR | 1 | 800.2 | 192.05 | 608.15 | Retiro en vale 687/2020 del 4 sept-2020
0301-153-060-01-00008 | MINSAL | 2020-08-27 | COMPUTADORA DE ESCRITORIO DE PRESTACIONES MEDIAS CON SIST.OPERATIVO | BUENO | HP | PRODESK 400 |  | UCSF VILLA MARIONA | LABORATORIO | SAN SALVADOR | 1 | 800.2 | 192.05 | 608.15 | Retiro en vale 687/2020 del 4 sept-2020
0907-155-107-01-00001 | PNUD | 2020-09-25 | CAMARA DE FLUJO LAMINAR CLASE II | BUENO | BIOBASE | BSC-4FA2 | NA4FAE1909087 | UCSF IZALCO | LABORATORIO | SONSONATE | 1 | 9760 | 2196 | 7564 | Licda. Ana Victoria Mendoza de Zacarias
2022-155-107-01-00001 | PNUD | 2020-09-25 | CAMARA DE FLUJO LAMINAR CLASE II | BUENO | BIOBASE | BSC-4FA2 | NA4FAE1909089 | H USULUTAN | LABORATORIO | USULUTAN | 1 | 9760 | 2196 | 7564 | Retiro en vale 782/2020 del 2 oct-2020
2066-153-060-01-00125 | PNUD | 2020-10-29 | COMPUTADORA DE ESCRITORIO DE PRESTACIONES ALTAS CON SIST.OPERATIVO PRIVATIVO | BUENO | HP | PRODESK 400 G6 SSF | MXL9492GZX | MINSAL | Programa Nacional de Tuberculosis | SAN SALVADOR | 1 | 995 | 208.95 | 786.05 | Dr.Julio Garay Ramos
2066-153-060-01-00126 | PNUD | 2020-10-29 | COMPUTADORA DE ESCRITORIO DE PRESTACIONES ALTAS CON SIST.OPERATIVO PRIVATIVO | BUENO | HP | PRODESK 400 G6 SSF | MXL94935K1 | MINSAL | Programa Nacional de Tuberculosis | SAN SALVADOR | 1 | 995 | 208.95 | 786.05 | Dr.Hugo Méndez
2066-153-060-01-00127 | PNUD | 2020-10-29 | COMPUTADORA DE ESCRITORIO DE PRESTACIONES ALTAS CON SIST.OPERATIVO PRIVATIVO | BUENO | HP | PRODESK 400 G6 SSF | MXL94936T4 | MINSAL | Programa Nacional de Tuberculosis | SAN SALVADOR | 1 | 995 | 208.95 | 786.05 | Dr.Mario Soto
2066-153-060-01-00128 | PNUD | 2020-10-29 | COMPUTADORA DE ESCRITORIO DE PRESTACIONES ALTAS CON SIST.OPERATIVO PRIVATIVO | BUENO | HP | PRODESK 400 G6 SSF | MXL94935WY | MINSAL | Programa Nacional de Tuberculosis | SAN SALVADOR | 1 | 995 | 208.95 | 786.05 | Dra.Maritza Melgar
2066-153-060-01-00129 | PNUD | 2020-10-29 | COMPUTADORA DE ESCRITORIO DE PRESTACIONES ALTAS CON SIST.OPERATIVO PRIVATIVO | BUENO | HP | PRODESK 400 G6 SSF | MXL94935WZ | MINSAL | Programa Nacional de Tuberculosis | SAN SALVADOR | 1 | 995 | 208.95 | 786.05 | Licda.Laura Ramos
2066-153-060-01-00130 | PNUD | 2020-10-29 | COMPUTADORA DE ESCRITORIO DE PRESTACIONES ALTAS CON SIST.OPERATIVO PRIVATIVO | BUENO | HP | PRODESK 400 G6 SSF | MXL9493HD1 | MINSAL | Programa Nacional de Tuberculosis | SAN SALVADOR | 1 | 995 | 208.95 | 786.05 | Dr.Anibal Ayala
2066-153-060-01-00131 | PNUD | 2020-10-29 | COMPUTADORA DE ESCRITORIO DE PRESTACIONES ALTAS CON SIST.OPERATIVO PRIVATIVO | BUENO | HP | PRODESK 400 G6 SSF | MXL94935M1 | MINSAL | Programa Nacional de Tuberculosis | SAN SALVADOR | 1 | 995 | 208.95 | 786.05 | Licda.Gilma de Romero
2066-153-060-01-00132 | PNUD | 2020-10-29 | COMPUTADORA DE ESCRITORIO DE PRESTACIONES ALTAS CON SIST.OPERATIVO PRIVATIVO | BUENO | HP | PRODESK 400 G6 SSF | MXL94935L9 | MINSAL | Programa Nacional de Tuberculosis | SAN SALVADOR | 1 | 995 | 208.95 | 786.05 | Licda.Bessy Velis
2066-153-060-01-00133 | PNUD | 2020-10-29 | COMPUTADORA DE ESCRITORIO DE PRESTACIONES ALTAS CON SIST.OPERATIVO PRIVATIVO | BUENO | HP | PRODESK 400 G6 SSF | MXL9493HF1 | MINSAL | Programa Nacional de Tuberculosis | SAN SALVADOR | 1 | 995 | 208.95 | 786.05 | Vanessa Calderon
2066-153-060-01-00134 | PNUD | 2020-10-29 | COMPUTADORA DE ESCRITORIO DE PRESTACIONES ALTAS CON SIST.OPERATIVO PRIVATIVO | BUENO | HP | PRODESK 400 G6 SSF | MXL94935LS | MINSAL | Programa Nacional de Tuberculosis | SAN SALVADOR | 1 | 995 | 208.95 | 786.05 | Dr.Francisco Castillo
0297-153-016-01-00006 | MINSAL | 2020-12-07 | AIRE ACONDICIONADO DE 24,000 BTU | BUENO | YORK | INVERTER |  | UCSF MEJICANOS | FARMACIA | SAN SALVADOR | 1 | 1490 | 290.55 | 1199.45 | Instalado el 17 Nov-2020
0347-153-016-01-00009 | MINSAL | 2020-12-07 | AIRE ACONDICIONADO DE 24,000 BTU | BUENO | YORK | INVERTER |  | UCSF Bo.LOURDES | FARMACIA | SAN SALVADOR | 1 | 1490 | 290.55 | 1199.45 | Instalado el 13 Nov-2020
0907-153-016-01-00043 | MINSAL | 2020-12-07 | AIRE ACONDICIONADO DE 24,000 BTU | BUENO | YORK | INVERTER | 021801202200100289- | UCSF EL CONGO | LABORATORIO | SANTA ANA | 1 | 1490 | 268.2 | 1221.8 | Lic.Alberto Hernández
0907-153-016-01-00044 | MINSAL | 2020-12-07 | AIRE ACONDICIONADO DE 24,000 BTU | BUENO | YORK | INVERTER | 021801202200100211- | UCSF EL CONGO | TAES | SANTA ANA | 1 | 1490 | 268.2 | 1221.8 | Doris de Hernandez
0907-153-016-01-00041 | MINSAL | 2020-12-07 | AIRE ACONDICIONADO DE 24,000 BTU | BUENO | YORK | INVERTER |  | UCSF LA HACHADURA | FARMACIA | AHUACHAPAN | 1 | 1490 | 268.2 | 1221.8 | Instalado el 19 Nov-2020
0907-153-016-01-00042 | MINSAL | 2020-12-07 | AIRE ACONDICIONADO DE 24,000 BTU | BUENO | YORK | INVERTER |  | UCSF SONSONATE | LABORATORIO | SONSONATE | 1 | 1490 | 268.2 | 1221.8 | Licda. Ingrid Rodriguez
0907-153-016-01-00040 | MINSAL | 2020-12-07 | AIRE ACONDICIONADO DE 24,000 BTU | BUENO | YORK | INVERTER |  | UCSF TEXISTEPEQUE | LABORATORIO | SANTA ANA | 1 | 1490 | 268.2 | 1221.8 | Instalado el 19 Nov-2020
0907-153-016-01-00047 | MINSAL | 2020-12-07 | AIRE ACONDICIONADO DE 60,000 BTU | BUENO | CONFORTSTAR | NEO60SCS | 340A069640305280160076 | UCSF IZALCO | LABORATORIO | SONSONATE | 1 | 2326 | 418.68 | 1907.32 | Licda. Ana Victoria Mendoza de Zacarias
0907-153-016-01-00046 | MINSAL | 2020-12-07 | AIRE ACONDICIONADO DE 60,000 BTU | BUENO | CONFORTSTAR |  |  | UCSF ATACO | LABORATORIO | AHUACHAPAN | 1 | 2326 | 418.68 | 1907.32 | Instalado el 23 Nov-2020
0907-153-016-01-00045 | MINSAL | 2020-12-07 | AIRE ACONDICIONADO DE 60,000 BTU | BUENO | CONFORTSTAR |  |  | UCSF METAPAN | LABORATORIO | SANTA ANA | 1 | 2326 | 418.68 | 1907.32 | Instalado el 24 Nov-2020
0905-153-016-01-00025 | MINSAL | 2020-12-07 | AIRE ACONDICIONADO DE 24,000 BTU | BUENO | YORK | INVERTER |  | SIBASI LA UNION | EPIDEMIOLOGIA | LA UNION | 1 | 1490 | 268.2 | 1221.8 | Instalado el 26 Nov-2020
2024-153-016-01-00002 | MINSAL | 2020-12-07 | AIRE ACONDICIONADO DE 18,000 BTU | BUENO | YORK | INVERTER | 21602078200300100- | H SAN MIGUEL | LABORATORIO/Basiloscopia | SAN MIGUEL | 1 | 1232 | 240.24 | 991.76 | Instalado el 16 Nov-2020
2010-161-009-01-00016 | PNUD | 2021-10-15 | UPS DE 3000 VA | BUENO | FORZA | FDC-103K | 21068331100070- | H SONSONATE | LABORATORIO TB/ Preparacion | SONSONATE | 1 | 801.93 | 36.09 | 765.84 | Licda. Rebeca Marrroquin
2015-155-235-01-00001 | PNUD | 2021-07-28 | CABINA DE SEGURIDAD BIOLOGICA CLASE II TIPO A2 | BUENO | BIOBASE | BSC-4FA2 | NA4FAE210300080A | H SOYAPANGO | LABORATORIO | SAN SALVADOR | 1 | 9760 | 585.6 | 9174.4 | Vale 565/2021 del 06 sept-2021
2013-155-235-01-00001 | PNUD | 2021-07-28 | CABINA DE SEGURIDAD BIOLOGICA CLASE II TIPO A2 | BUENO | BIOBASE | BSC-4FA2 | NA4FAE210300079A | H ZACAMIL | LABORATORIO | SAN SALVADOR | 1 | 9760 | 585.6 | 9174.4 | Vale 515/2021 del 27 Ago-2021
2066-153-016-01-00040 | MINSAL | 2021-09-01 | AIRE ACONDICIONADO DE 60,000 BTU | BUENO | CONFORTSTAR | NE060SC-S | 340D148430114250160056 | MINSAL | CONTABILIDAD | SAN SALVADOR | 1 | 2326 | 139.56 | 2186.44
2066-153-016-01-00041 | MINSAL | 2021-09-02 | AIRE ACONDICIONADO DE 36,000 BTU | BUENO | CONFORTSTAR | NEO36SC-S | 340C429890111060160088 | MINSAL | DTIC/ ÁREA DE SOPORTE | SAN SALVADOR | 1 | 2099 | 125.94 | 1973.06
0905-153-016-01-00034 | MINSAL | 2021-09-06 | AIRE ACONDICIONADO DE 18,000 BTU | BUENO | CONFORTSTAR |  |  | UCSF CAROLINA | FARMACIA | SAN MIGUEL | 1 | 1232 | 73.92 | 1158.08
0905-153-016-01-00028 | MINSAL | 2021-09-06 | AIRE ACONDICIONADO DE 36,000 BTU | BUENO | CONFORTSTAR |  |  | UCSF GUATAJIAGUA | LABORATORIO | MORAZAN | 1 | 2099 | 125.94 | 1973.06
0905-153-016-01-00029 | MINSAL | 2021-09-06 | AIRE ACONDICIONADO DE 36,000 BTU | BUENO | CONFORTSTAR |  |  | UCSF JOATECA | LABORATORIO | MORAZAN | 1 | 2099 | 125.94 | 1973.06
0905-153-016-01-00030 | MINSAL | 2021-09-06 | AIRE ACONDICIONADO DE 36,000 BTU | BUENO | CONFORTSTAR |  |  | UCSF SAN FRANCISCO JAVIER | LABORATORIO | USULUTAN | 1 | 2099 | 125.94 | 1973.06
0905-153-016-01-00031 | MINSAL | 2021-09-06 | AIRE ACONDICIONADO DE 36,000 BTU | BUENO | CONFORTSTAR |  |  | UCSF INTIPUCA | LABORATORIO | LA UNION | 1 | 2099 | 125.94 | 1973.06
0905-153-016-01-00032 | MINSAL | 2021-09-06 | AIRE ACONDICIONADO DE 36,000 BTU | BUENO | CONFORTSTAR |  |  | UCSF SAN LUIS MEANGUERA | LABORATORIO | MORAZAN | 1 | 2099 | 125.94 | 1973.06
0905-153-016-01-00033 | MINSAL | 2021-09-06 | AIRE ACONDICIONADO DE 36,000 BTU | BUENO | CONFORTSTAR |  |  | UCSF CIUDAD BARRIOS | FARMACIA | SAN MIGUEL | 1 | 2099 | 125.94 | 1973.06
2004-156-004-02-00001 | PNUD | 2021-09-10 | ESTERELIZADOR ELECTRICO DE GABINETE | BUENO | TUTTNAUER | 3870M | 21050206 | H SAN VICENTE | Laboratorio Clinico | SAN VICENTE | 1 | 18500 | 1110 | 17390 | Vale 584/2021 del 22 sept.2021.
0805-153-059-01-00019 | PNUD | 2021-09-30 | IMPRESOR LASER B/N | BUENO | HP | LASERJET ENTERPRISE M611DN |  | REGION METROPOLITANA | LABORATORIO/Centro Ref.Control de Calidad | SAN SALVADOR | 1 | 1626 | 73.17 | 1552.83 | Vale 612/2021 del 19 oct-2021
0339-153-059-01-00005 | PNUD | 2021-09-30 | IMPRESOR LASER B/N | BUENO | HP | LASERJET ENTERPRISE M611DN |  | UCSF UNICENTRO | LABORATORIO | SAN SALVADOR | 1 | 1626 | 73.17 | 1552.83 | Vale 612/2021 del 19 oct-2021
0909-153-056-01-00016 | PNUD | 2021-09-30 | IMPRESOR LASER B/N | BUENO | HP | LASERJET ENTERPRISE M611DN |  | UCSF SANTIAGO NONUALCO | LABORATORIO | LA PAZ | 1 | 1626 | 73.17 | 1552.83 | Vale 620/2021 del 20 oct-2021
0908-153-056-01-00028 | PNUD | 2021-09-30 | IMPRESOR LASER B/N | BUENO | HP | LASERJET ENTERPRISE M611DN |  | REGION CENTRAL | LABORATORIO/Centro Ref.Control de Calidad | LA LIBERTAD | 1 | 1626 | 73.17 | 1552.83 | Vale 663/202 del 3 Nov/2021.
0907-153-056-01-00048 | PNUD | 2021-09-30 | IMPRESOR LASER B/N | BUENO | HP | LASERJET ENTERPRISE M611DN | JPBC18HHH9 | SIBASI SONSONATE | Técnicos TB | SONSONATE | 1 | 1626 | 73.17 | 1552.83
0907-153-056-01-00049 | PNUD | 2021-09-30 | IMPRESOR LASER B/N | BUENO | HP | LASERJET ENTERPRISE M611DN | PHBC18BH6H | REGION OCCIDENTAL | RECURSOS HUMANOS | SANTA ANA | 1 | 1626 | 73.17 | 1552.83 | Lisset Rivas
2066-153-056-01-00013 | PNUD | 2021-09-30 | IMPRESOR LASER B/N | BUENO | HP | LASERJET ENTERPRISE M611DN | PHBC18BH60 | MINSAL | Almacen de Medicamentos | SAN SALVADOR | 1 | 1626 | 73.17 | 1552.83 | Vale 608/2021 del 18 oct-2021
2066-153-016-01-00042 | MINSAL | 2021-10-04 | AIRE ACONDICIONADO DE 36,000 BTU | BUENO | CONFORTSTAR | NEO36SC-S | SFF0DDLAMCEO15000251860 | MINSAL | DTIC/ ÁREA DE UPS | SAN SALVADOR | 1 | 2099 | 94.46 | 2004.54 | Vale 587/2021 del 27 sept-2021.
0356-161-009-01-00287 | PNUD | 2021-10-15 | UPS DE 3000 VA | BUENO | FORZA | FDC-103K | 21068331100062- | H SALDAÑA | LABORATORIO | SAN SALVADOR | 1 | 801.93 | 36.09 | 765.84 | retiro en Vale 624/2021 del 29-oct-2021
0356-161-009-01-00288 | PNUD | 2021-10-15 | UPS DE 3000 VA | BUENO | FORZA | FDC-103K | 21068331100078- | H SALDAÑA | LABORATORIO | SAN SALVADOR | 1 | 801.93 | 36.09 | 765.84 | retiro en Vale 624/2021 del 29-oct-2021
0344-161-009-01-00307 | PNUD | 2021-10-15 | UPS DE 3000 VA | BUENO | FORZA | FDC-103K |  | H ROSALES | LABORATORIO | SAN SALVADOR | 1 | 801.93 | 36.09 | 765.84 | retiro en Vale 672/2021 del 03-nov-2021
0344-161-009-01-00308 | PNUD | 2021-10-15 | UPS DE 3000 VA | BUENO | FORZA | FDC-103K |  | H ROSALES | LABORATORIO | SAN SALVADOR | 1 | 801.93 | 36.09 | 765.84 | retiro en Vale 672/2021 del 03-nov-2021
2008-161-009-01-00017 | PNUD | 2021-10-15 | UPS DE 3000 VA | BUENO | FORZA | FDC-103K | 21068331100065- | H SANTA ANA | Laboratorio/Sección TB | SANTA ANA | 1 | 801.93 | 36.09 | 765.84 | Licda. Eda Carolina Diaz Rodriguez
2008-161-009-01-00018 | PNUD | 2021-10-15 | UPS DE 3000 VA | BUENO | FORZA | FDC-103K | 21068331100082- | H SANTA ANA | Laboratorio/Sección TB | SANTA ANA | 1 | 801.93 | 36.09 | 765.84 | Licda. Eda Carolina Diaz Rodriguez
0437-161-009-01-00236 | PNUD | 2021-10-15 | UPS DE 3000 VA | BUENO | FORZA | FDC-103K |  | H ZACATECOLUCA | LABORATORIO | LA PAZ | 1 | 801.93 | 36.09 | 765.84
2004-161-009-01-00013 | PNUD | 2021-10-15 | UPS DE 3000 VA | BUENO | FORZA | FDC-103K |  | H SAN VICENTE | LABORATORIO | SAN VICENTE | 1 | 801.93 | 36.09 | 765.84
2004-161-009-01-00014 | PNUD | 2021-10-15 | UPS DE 3000 VA | BUENO | FORZA | FDC-103K |  | H SAN VICENTE | LABORATORIO | SAN VICENTE | 1 | 801.93 | 36.09 | 765.84
0342-161-009-01-00266 | PNUD | 2021-10-15 | UPS DE 3000 VA | BUENO | FORZA | FDC-103K |  | H BENJAMIN BLOOM | LABORATORIO | SAN SALVADOR | 1 | 801.93 | 36.09 | 765.84 | retiro en Vale 712/2021 del 16-nov-2021
0342-161-009-01-00267 | PNUD | 2021-10-15 | UPS DE 3000 VA | BUENO | FORZA | FDC-103K |  | H BENJAMIN BLOOM | LABORATORIO | SAN SALVADOR | 1 | 801.93 | 36.09 | 765.84 | retiro en Vale 712/2021 del 16-nov-2021
0564-161-009-01-00342 | PNUD | 2021-10-15 | UPS DE 3000 VA | BUENO | FORZA | FDC-103K |  | H SAN MIGUEL | LABORATORIO | SAN MIGUEL | 1 | 801.93 | 36.09 | 765.84 | retiro en Vale 673/2021 del 03-nov-2021
0564-161-009-01-00343 | PNUD | 2021-10-15 | UPS DE 3000 VA | BUENO | FORZA | FDC-103K |  | H SAN MIGUEL | LABORATORIO | SAN MIGUEL | 1 | 801.93 | 36.09 | 765.84 | retiro en Vale 673/2021 del 03-nov-2021
2066-153-059-03-00022 | MINSAL | 2021-10-20 | IMPRESOR LASER MULTIFUNCIONAL B/N | BUENO | KYOCERA | TASK ALFA 4003i | RFX0X10241 | MINSAL | Programa Nacional de Tuberculosis | SAN SALVADOR | 1 | 5295.53 | 158.87 | 5136.66
2066-162-011-06-00002 | MINSAL | 2021-10-25 | SISTEMA DE VIDEOCONFERENCIA | BUENO | LOGITECH | RALLY PLUS | 2109LZ51W358 | MINSAL | DIRECCION DE PLANIFICACION/ U ECONOMIA DE LA SALUD | SAN SALVADOR | 1 | 3165 | 94.95 | 3070.05
0344-153-056-01-00094 | PNUD | 2021-10-22 | IMPRESOR LASER B/N MULTIFUNCION | BUENO | XEROX | VERSALINK B 605 |  | H ROSALES | EPIDEMIOLOGIA | SAN SALVADOR | 1 | 1262.96 | 37.89 | 1225.07 | Retiro en Vale 695/2021 del 10/11/2021
0907-153-059-03-00025 | PNUD | 2021-10-22 | IMPRESOR LASER B/N MULTIFUNCION | BUENO | XEROX | VERSALINK B 605 |  | REGION OCCIDENTAL | UNIDAD FINANCIERA | SANTA ANA | 1 | 1262.96 | 37.89 | 1225.07 | Jefatura
0907-153-059-03-00026 | PNUD | 2021-10-22 | IMPRESOR LASER B/N MULTIFUNCION | BUENO | XEROX | VERSALINK B 605 | 5XB480651 | REGION OCCIDENTAL | programacion y Control | SANTA ANA | 1 | 1262.96 | 37.89 | 1225.07 | Lic.Benjamin Pineda
2066-153-059-03-00023 | PNUD | 2021-10-22 | IMPRESOR LASER B/N MULTIFUNCION | BUENO | XEROX | VERSALINK B 605 |  | MINSAL | DIRECCION DE PLANIFICACION/ U ECONOMIA DE LA SALUD | SAN SALVADOR | 1 | 1262.96 | 37.89 | 1225.07 | Vale 690/2021 del 8/11/2021
2066-153-059-03-00024 | PNUD | 2021-10-22 | IMPRESOR LASER B/N MULTIFUNCION MEDIO RENDIMIENTO | BUENO | XEROX | VERSALINK B 605 | 5XB480641 | MINSAL | Programa Nacional de Tuberculosis | SAN SALVADOR | 1 | 1262.96 | 37.89 | 1225.07 | Vanessa Calderon
2066-153-060-01-00152 | PNUD | 2021-11-03 | COMPUTADORA DE ESCRITORIO DE PRESTACIONES MEDIAS | BUENO | HP | PRODESK 400 G7 | 1CZ125043F | MINSAL | TESORERIA | SAN SALVADOR | 1 | 914 | 27.42 | 886.58 | Licda. Francisca Marisol Naves
2066-153-060-01-00153 | PNUD | 2021-11-03 | COMPUTADORA DE ESCRITORIO DE PRESTACIONES MEDIAS | BUENO | HP | PRODESK 400 G7 | 1CZ1250486 | MINSAL | TESORERIA | SAN SALVADOR | 1 | 914 | 27.42 | 886.58 | Lic.Oscar Humberto Portillo
0907-153-060-01-00202 | PNUD | 2021-11-03 | COMPUTADORA DE ESCRITORIO DE PRESTACIONES MEDIAS | BUENO | HP | PRODESK 400 G7 | 1CZ1250434 | UCSF SAN JOSE INGENIO | servidor SIS | SANTA ANA | 1 | 914 | 27.42 | 886.58 | Monitor HP P19b G4 WXGA Serie:3CQ1231NS2
0907-153-060-01-00203 | PNUD | 2021-11-03 | COMPUTADORA DE ESCRITORIO DE PRESTACIONES MEDIAS | BUENO | HP | PRODESK 400 G7 | 1CZ125044V | UCSF NATIVIDAD | servidor SIS | SANTA ANA | 1 | 914 | 27.42 | 886.58 | Monitor HP 3CQ1231Q6Z
0907-153-060-01-00204 | PNUD | 2021-11-03 | COMPUTADORA DE ESCRITORIO DE PRESTACIONES MEDIAS | BUENO | HP | PRODESK 400 G7 | 1CZ125042B | UCSF SANTA ROSA GUACHIPILIN | servidor SIS | SANTA ANA | 1 | 914 | 27.42 | 886.58 | Monitor HP 3CQ1231NS1
0907-153-060-01-00205 | PNUD | 2021-11-03 | COMPUTADORA DE ESCRITORIO DE PRESTACIONES MEDIAS | BUENO | HP | PRODESK 400 G7 | 1CZ12504C4 | UCSF SAN MIGUEL TEXISTEPEQUE | servidor SIS | SANTA ANA | 1 | 914 | 27.42 | 886.58 | Monitor HP 3CQ1231NT9
0907-153-060-01-00206 | PNUD | 2021-11-03 | COMPUTADORA DE ESCRITORIO DE PRESTACIONES MEDIAS | BUENO | HP | PRODESK 400 G7 | 1CZ125045J | UCSF GUARNECIA | servidor SIS | SANTA ANA | 1 | 914 | 27.42 | 886.58 | Monitor HP 3CQ1231NSV
0907-153-060-01-00207 | PNUD | 2021-11-03 | COMPUTADORA DE ESCRITORIO DE PRESTACIONES MEDIAS | BUENO | HP | PRODESK 400 G7 | 1CZ1250474 | UCSF SAN JOSE LA MAJADA | servidor SIS | SONSONATE | 1 | 914 | 27.42 | 886.58 | Monitor HP 3CQ1231NS5
0907-153-060-01-00208 | PNUD | 2021-11-03 | COMPUTADORA DE ESCRITORIO DE PRESTACIONES MEDIAS | BUENO | HP | PRODESK 400 G7 | 1CZ125049N | UCSF SANTA ISABEL ISHUATAN | servidor SIS | SONSONATE | 1 | 914 | 27.42 | 886.58 | Monitor HP 3CQ1231NSM
0907-153-060-01-00209 | PNUD | 2021-11-03 | COMPUTADORA DE ESCRITORIO DE PRESTACIONES MEDIAS | BUENO | HP | PRODESK 400 G7 | 1CZ1250455 | UCSF LOS ARENALES, NAHUIZALCO | servidor SIS | SONSONATE | 1 | 914 | 27.42 | 886.58 | Monitor HP 3CQ1231NSX
0907-153-060-01-00210 | PNUD | 2021-11-03 | COMPUTADORA DE ESCRITORIO DE PRESTACIONES MEDIAS | BUENO | HP | PRODESK 400 G7 | 1CZ125043M | UCSF SALCOATITAN | servidor SIS | SONSONATE | 1 | 914 | 27.42 | 886.58 | Monitor HP 3CQ1231NT2
0907-153-060-01-00211 | PNUD | 2021-11-03 | COMPUTADORA DE ESCRITORIO DE PRESTACIONES MEDIAS | BUENO | HP | PRODESK 400 G7 | 1CZ125045G | UCSF SAN ANTONIO DEL MONTE | servidor SIS | SONSONATE | 1 | 914 | 27.42 | 886.58 | Monitor HP 3CQ1231NSY
0908-153-060-01-00148 | PNUD | 2021-11-03 | COMPUTADORA DE ESCRITORIO DE PRESTACIONES MEDIAS | BUENO | HP | PRODESK 400 G7 | 1CZ1250433 | UCSF COMALAPA | SERVIDOR | CHALATENANGO | 1 | 914 | 27.42 | 886.58 | Monitor HP 3CQ1231NT8
0908-153-060-01-00149 | PNUD | 2021-11-03 | COMPUTADORA DE ESCRITORIO DE PRESTACIONES MEDIAS | BUENO | HP | PRODESK 400 G7 | 1CZ125044Z | UCSF EL PARAISO | SERVIDOR | CHALATENANGO | 1 | 914 | 27.42 | 886.58 | Monitor HP 3CQ1231NSE
0908-153-060-01-00150 | PNUD | 2021-11-03 | COMPUTADORA DE ESCRITORIO DE PRESTACIONES MEDIAS | BUENO | HP | PRODESK 400 G7 | 1CZ1250423 | UCSF LA REINA | SERVIDOR | CHALATENANGO | 1 | 914 | 27.42 | 886.58 | Monitor HP 3CQ1231NSZ
0908-153-060-01-00151 | PNUD | 2021-11-03 | COMPUTADORA DE ESCRITORIO DE PRESTACIONES MEDIAS | BUENO | HP | PRODESK 400 G7 | 1CZ12504BN | UCSF CITALA | SERVIDOR | CHALATENANGO | 1 | 914 | 27.42 | 886.58 | Monitor HP 3CQ1231NSL
0908-153-060-01-00152 | PNUD | 2021-11-03 | COMPUTADORA DE ESCRITORIO DE PRESTACIONES MEDIAS | BUENO | HP | PRODESK 400 G7 | 1CZ1250476 | UCSF TAQUILLO,CHILTIUPAN | SERVIDOR | LA LIBERTAD | 1 | 914 | 27.42 | 886.58 | Monitor HP 3CQ1231Q6M
0909-153-060-01-00153 | PNUD | 2021-11-03 | COMPUTADORA DE ESCRITORIO DE PRESTACIONES MEDIAS | BUENO | HP | PRODESK 400 G7 | 1CZ11900YC | UCSF EL ROSARIO | servidor SIS | LA PAZ | 1 | 914 | 27.42 | 886.58 | Monitor HP 3CQ1231NSW
0909-153-060-01-00154 | PNUD | 2021-11-03 | COMPUTADORA DE ESCRITORIO DE PRESTACIONES MEDIAS | BUENO | HP | PRODESK 400 G7 | 1CZ12504C3 | UCSF VICTORIA | servidor SIS | CABAÑAS | 1 | 914 | 27.42 | 886.58 | Monitor HP 3CQ1231Q6R
0905-153-060-01-00197 | PNUD | 2021-11-03 | COMPUTADORA DE ESCRITORIO DE PRESTACIONES MEDIAS | BUENO | HP | PRODESK 400 G7 | 1CZ125043C | UCSF SAN FRANCISCO JAVIER | servidor SIS | USULUTAN | 1 | 914 | 27.42 | 886.58 | Monitor HP 3CQ1231NST
0905-153-060-01-00198 | PNUD | 2021-11-03 | COMPUTADORA DE ESCRITORIO DE PRESTACIONES MEDIAS | BUENO | HP | PRODESK 400 G7 | 1CZ1250491 | UCSF EL TRIUNFO | servidor SIS | USULUTAN | 1 | 914 | 27.42 | 886.58 | Monitor HP 3CQ1231NT4
0905-153-060-01-00199 | PNUD | 2021-11-03 | COMPUTADORA DE ESCRITORIO DE PRESTACIONES MEDIAS | BUENO | HP | PRODESK 400 G7 | 1CZ1250432 | UCSF EL CERRITO,SANTIAGO DE MARIA | servidor SIS | USULUTAN | 1 | 914 | 27.42 | 886.58 | Monitor HP 3CQ1231NSK
0905-153-060-01-00200 | PNUD | 2021-11-03 | COMPUTADORA DE ESCRITORIO DE PRESTACIONES MEDIAS | BUENO | HP | PRODESK 400 G7 | 1CZ1250461 | UCSF LOLOTIQUE | servidor SIS | SAN MIGUEL | 1 | 914 | 27.42 | 886.58 | Monitor HP 3CQ1231NS3
0909-153-060-01-00155 | PNUD | 2021-11-03 | COMPUTADORA DE ESCRITORIO DE PRESTACIONES MEDIAS | BUENO | HP | PRODESK 400 G7 |  | UCSF SAN ISIDRO | servidor SIS | CABAÑAS | 1 | 914 | 27.42 | 886.58
0905-153-060-01-00201 | PNUD | 2021-11-03 | COMPUTADORA DE ESCRITORIO DE PRESTACIONES MEDIAS | BUENO | HP | PRODESK 400 G7 |  | UCSF JIQUILISCO | servidor SIS | USULUTAN | 1 | 914 | 27.42 | 886.58
0905-153-060-01-00202 | PNUD | 2021-11-03 | COMPUTADORA DE ESCRITORIO DE PRESTACIONES MEDIAS | BUENO | HP | PRODESK 400 G7 |  | UCSF EL MOLINO | servidor SIS | USULUTAN | 1 | 914 | 27.42 | 886.58
0909-153-060-01-00156 | PNUD | 2021-11-03 | COMPUTADORA DE ESCRITORIO DE PRESTACIONES MEDIAS | BUENO | HP | PRODESK 400 G7 |  | UCSF SAN SEBASTIAN | servidor SIS | SAN VICENTE | 1 | 914 | 27.42 | 886.58
2066-153-060-01-00154 | PNUD | 2021-11-03 | COMPUTADORA DE ESCRITORIO PRESTACIONES ALTAS | BUENO | HP | PRODESK 400 G7 | 1CZ11709CD | MINSAL | Programa Nacional de Tuberculosis | SAN SALVADOR | 1 | 1244 | 37.32 | 1206.68 | Licda. Yanira de Orellana
2066-153-060-01-00155 | PNUD | 2021-11-03 | COMPUTADORA DE ESCRITORIO PRESTACIONES ALTAS | BUENO | HP | PRODESK 400 G7 | 1CZ11709G5 | MINSAL | Programa Nacional de Tuberculosis | SAN SALVADOR | 1 | 1244 | 37.32 | 1206.68 | Licda. Karla Sánchez
2066-153-060-01-00156 | PNUD | 2021-11-03 | COMPUTADORA DE ESCRITORIO PRESTACIONES ALTAS | BUENO | HP | PRODESK 400 G7 | 1CZ11709FW | MINSAL | Programa Nacional de Tuberculosis | SAN SALVADOR | 1 | 1244 | 37.32 | 1206.68 | Ing. Xochil Aleman
2066-153-060-01-00157 | PNUD | 2021-11-03 | COMPUTADORA DE ESCRITORIO PRESTACIONES ALTAS | BUENO | HP | PRODESK 400 G7 | 1CZ11709FC | MINSAL | Programa Nacional de Tuberculosis | SAN SALVADOR | 1 | 1244 | 37.32 | 1206.68 | Lic.Rene Guevara
2066-153-060-01-00158 | PNUD | 2021-11-03 | COMPUTADORA DE ESCRITORIO PRESTACIONES ALTAS | BUENO | HP | PRODESK 400 G7 | 1CZ11709CN | MINSAL | Programa Nacional de Tuberculosis | SAN SALVADOR | 1 | 1244 | 37.32 | 1206.68 | Lic. Guillermo Sanchez
2066-153-060-01-00159 | PNUD | 2021-11-03 | COMPUTADORA DE ESCRITORIO PRESTACIONES ALTAS | BUENO | HP | PRODESK 400 G7 | 1CZ11709F9 | MINSAL | Programa Nacional de Tuberculosis | SAN SALVADOR | 1 | 1244 | 37.32 | 1206.68 | Lic. Daniel Castro
2066-153-060-01-00160 | PNUD | 2021-11-03 | COMPUTADORA DE ESCRITORIO PRESTACIONES ALTAS | BUENO | HP | PRODESK 400 G7 | 1CZ11709CJ | MINSAL | DIRECCION DE PLANIFICACION/ U ECONOMIA DE LA SALUD | SAN SALVADOR | 1 | 1244 | 37.32 | 1206.68 | retiro en Vale 690/2021 del 8/11/2021
2066-153-060-01-00161 | PNUD | 2021-11-03 | COMPUTADORA DE ESCRITORIO PRESTACIONES ALTAS | BUENO | HP | PRODESK 400 G7 | 1CZ11709E4 | MINSAL | DIRECCION DE PLANIFICACION/ U ECONOMIA DE LA SALUD | SAN SALVADOR | 1 | 1244 | 37.32 | 1206.68 | retiro en Vale 690/2021 del 8/11/2021
2066-153-060-01-00162 | PNUD | 2021-11-03 | COMPUTADORA DE ESCRITORIO PRESTACIONES ALTAS | BUENO | HP | PRODESK 400 G7 | 1CZ11709FZ | MINSAL | DIRECCION DE PLANIFICACION/ U ECONOMIA DE LA SALUD | SAN SALVADOR | 1 | 1244 | 37.32 | 1206.68 | retiro en Vale 690/2021 del 8/11/2021
2066-153-060-01-00163 | PNUD | 2021-11-03 | COMPUTADORA DE ESCRITORIO PRESTACIONES ALTAS | BUENO | HP | PRODESK 400 G7 | 1CZ11709F7 | MINSAL | DIRECCION DE PLANIFICACION/ U ECONOMIA DE LA SALUD | SAN SALVADOR | 1 | 1244 | 37.32 | 1206.68 | retiro en Vale 690/2021 del 8/11/2021
2066-153-053-01-00097 | PNUD | 2021-11-03 | COMPUTADORA PORTATIL PRESTACIONES ALTAS | BUENO | HP | PROBOOK 450 G8 | 5CD1238FQL | MINSAL | DIRECCION DE PLANIFICACION/ U ECONOMIA DE LA SALUD | SAN SALVADOR | 1 | 1245 | 37.35 | 1207.65 | retiro en Vale 690/2021 del 8/11/2021
2066-153-053-01-00098 | PNUD | 2021-11-03 | COMPUTADORA PORTATIL PRESTACIONES ALTAS | BUENO | HP | PROBOOK 450 G8 | 5CD1238FQ5 | MINSAL | DIRECCION DE PLANIFICACION/ U ECONOMIA DE LA SALUD | SAN SALVADOR | 1 | 1245 | 37.35 | 1207.65 | retiro en Vale 690/2021 del 8/11/2021
2066-153-053-01-00099 | PNUD | 2021-11-03 | COMPUTADORA PORTATIL PRESTACIONES ALTAS | BUENO | HP | PROBOOK 450 G8 | 5CD1238FR1 | MINSAL | UNIDAD DE DESARROLLO DE SERVICIOS DE SALUD | SAN SALVADOR | 1 | 1245 | 37.35 | 1207.65 | Gloria de Molina
2066-153-053-01-00100 | PNUD | 2021-11-03 | COMPUTADORA PORTATIL PRESTACIONES ALTAS | BUENO | HP | PROBOOK 450 G8 | 5CD1238FNR | MINSAL | UNIDAD DE DESARROLLO DE SERVICIOS DE SALUD | SAN SALVADOR | 1 | 1245 | 37.35 | 1207.65 | Dra. Jessica Mejia
2066-153-053-01-00101 | PNUD | 2021-11-03 | COMPUTADORA PORTATIL PRESTACIONES ALTAS | BUENO | HP | PROBOOK 450 G8 | 5CD1238FQ1 | MINSAL | UNIDAD DE DESARROLLO DE SERVICIOS DE SALUD | SAN SALVADOR | 1 | 1245 | 37.35 | 1207.65 | Dr.Francisco Javier Martinez
2066-153-053-01-00102 | PNUD | 2021-11-03 | COMPUTADORA PORTATIL PRESTACIONES ALTAS | BUENO | HP | PROBOOK 450 G8 |  | MINSAL | UNIDAD DE DESARROLLO DE SERVICIOS DE SALUD | SAN SALVADOR | 1 | 1245 | 37.35 | 1207.65 | Dr.Eduardo Enrique Jovel
| OPS | 2021-12-20 | SISTEMA DE CULTIVO DE MICROBACTERIA | BUENO | BACTEC | MGIT 320 | S/N | MINSAL | Programa Nacional de Tuberculosis | SAN SALVADOR | 1 | 26117.67 | 0 | 26117.67
| OPS | 2021-12-20 | MONITOR; IMPRESOR Y UPS | BUENO | S/M | S/M | S/N | MINSAL | Programa Nacional de Tuberculosis | SAN SALVADOR | 1 | 19265.58 | 0 | 19265.58
0907-153-056-01-00062 | PNUD | 2022-02-08 | IMPRESOR LASER B/N | BUENO | HP | LASERJET ENTERPRISE M611DN | JPBC19UGMF | SIBASI SONSONATE | TB | SONSONATE | 1 | 1626 | 0 | 1626 | Lic. Cesar Valladares
0907-153-056-01-00063 | PNUD | 2022-02-08 | IMPRESOR LASER B/N | BUENO | HP | LASERJET ENTERPRISE M611DN | JPBC19THSR | SIBASI SANTA ANA | TB | SANTA ANA | 1 | 1626 | 0 | 1626 | Cindy Marlene Salguero de Sintigo
0907-153-056-01-00064 | PNUD | 2022-02-08 | IMPRESOR LASER B/N | BUENO | HP | LASERJET ENTERPRISE M611DN |  | SIBASI AHUACHAPAN | TB | AHUACHAPAN | 1 | 1626 | 0 | 1626
0905-165-053-01-00001 | PNUD | 2022-02-08 | IMPRESOR LASER B/N | BUENO | HP | LASERJET ENTERPRISE M611DN |  | UCSF EL TRIUNFO | LABORATORIO | USULUTAN | 1 | 1626 | 0 | 1626
0905-165-053-01-00002 | PNUD | 2022-02-08 | IMPRESOR LASER B/N | BUENO | HP | LASERJET ENTERPRISE M611DN |  | UCSF JIQUILISCO | LABORATORIO | USULUTAN | 1 | 1626 | 0 | 1626
0905-165-053-01-00003 | PNUD | 2022-02-08 | IMPRESOR LASER B/N | BUENO | HP | LASERJET ENTERPRISE M611DN |  | UCSF CONCEPCION BATRES | LABORATORIO | USULUTAN | 1 | 1626 | 0 | 1626
0905-165-053-01-00004 | PNUD | 2022-02-08 | IMPRESOR LASER B/N | BUENO | HP | LASERJET ENTERPRISE M611DN |  | UCSF TIERRA BLANCA | LABORATORIO | USULUTAN | 1 | 1626 | 0 | 1626
0905-165-053-01-00005 | PNUD | 2022-02-08 | IMPRESOR LASER B/N | BUENO | HP | LASERJET ENTERPRISE M611DN |  | UCSF LA PRESITA | LABORATORIO | SAN MIGUEL | 1 | 1626 | 0 | 1626
0905-165-053-01-00006 | PNUD | 2022-02-08 | IMPRESOR LASER B/N | BUENO | HP | LASERJET ENTERPRISE M611DN |  | UCSF EL TRANSITO | LABORATORIO | SAN MIGUEL | 1 | 1626 | 0 | 1626
0905-165-053-01-00007 | PNUD | 2022-02-08 | IMPRESOR LASER B/N | BUENO | HP | LASERJET ENTERPRISE M611DN |  | UCSF MONCAGUA | LABORATORIO | SAN MIGUEL | 1 | 1626 | 0 | 1626
0905-165-053-01-00008 | PNUD | 2022-02-08 | IMPRESOR LASER B/N | BUENO | HP | LASERJET ENTERPRISE M611DN |  | UCSF MILAGRO DE LA PAZ | LABORATORIO | SAN MIGUEL | 1 | 1626 | 0 | 1626
0905-165-053-01-00009 | PNUD | 2022-02-08 | IMPRESOR LASER B/N | BUENO | HP | LASERJET ENTERPRISE M611DN |  | UCSF Morazan | LABORATORIO | MORAZAN | 1 | 1626 | 0 | 1626
0905-165-053-01-00010 | PNUD | 2022-02-08 | IMPRESOR LASER B/N | BUENO | HP | LASERJET ENTERPRISE M611DN |  | UCSF GUATAJIAGUA | LABORATORIO | MORAZAN | 1 | 1626 | 0 | 1626
0905-165-053-01-00011 | PNUD | 2022-02-08 | IMPRESOR LASER B/N | BUENO | HP | LASERJET ENTERPRISE M611DN |  | UCSF CHILANGA | LABORATORIO | MORAZAN | 1 | 1626 | 0 | 1626
0905-165-053-01-00012 | PNUD | 2022-02-08 | IMPRESOR LASER B/N | BUENO | HP | LASERJET ENTERPRISE M611DN |  | UCSF EL DIVISADERO | LABORATORIO | MORAZAN | 1 | 1626 | 0 | 1626
0905-165-053-01-00013 | PNUD | 2022-02-08 | IMPRESOR LASER B/N | BUENO | HP | LASERJET ENTERPRISE M611DN |  | UCSF LLANO LOS PATOS | LABORATORIO | LA UNION | 1 | 1626 | 0 | 1626
0905-165-053-01-00014 | PNUD | 2022-02-08 | IMPRESOR LASER B/N | BUENO | HP | LASERJET ENTERPRISE M611DN |  | UCSF LISLIQUE | LABORATORIO | LA UNION | 1 | 1626 | 0 | 1626
0905-165-053-01-00015 | PNUD | 2022-02-08 | IMPRESOR LASER B/N | BUENO | HP | LASERJET ENTERPRISE M611DN |  | UCSF PASAQUINA | LABORATORIO | LA UNION | 1 | 1626 | 0 | 1626
0905-165-053-01-00016 | PNUD | 2022-02-08 | IMPRESOR LASER B/N | BUENO | HP | LASERJET ENTERPRISE M611DN |  | UCSF POLOROS | LABORATORIO | LA UNION | 1 | 1626 | 0 | 1626
2006-153-056-01-00002 | PNUD | 2022-03-15 | IMPRESOR MULTIFUNCION | BUENO | XEROX | VERSALINK B 605 | 5XB480841 | H AHUACHAPAN | EPIDEMIOLOGIA | AHUACHAPAN | 1 | 1262.96 | 0 | 1262.96
0805-153-056-01-00034 | PNUD | 2022-03-15 | IMPRESOR MULTIFUNCION | BUENO | XEROX | VERSALINK B 605 | 5XB483883 | REGION METROPOLITANA | Almacen de suministros Generales | SAN SALVADOR | 1 | 1262.96 | 0 | 1262.96
0805-153-056-01-00033 | PNUD | 2022-03-15 | IMPRESOR MULTIFUNCION | BUENO | XEROX | VERSALINK B 605 | 5XB480829 | REGION METROPOLITANA | Almacen de Medicamentos | SAN SALVADOR | 1 | 1262.96 | 0 | 1262.96
0805-153-056-01-00032 | PNUD | 2022-03-15 | IMPRESOR MULTIFUNCION | BUENO | XEROX | VERSALINK B 605 | 5XB483729 | REGION METROPOLITANA | Almacen de Insumos Médicos | SAN SALVADOR | 1 | 1262.96 | 0 | 1262.96
2066-165-098-01-00001 | PNUD | 2022-03-17 | TERMO ANEMOMETRO | BUENO | TSI | 9565-P | 9565P2209019 | MINSAL | Mtto.Biomedico | SAN SALVADOR | 1 | 2890 | 0 | 2890
0905-153-016-01-00040 | PNUD | 2022-02-25 | AIRE ACONDICIONADO DE 60,000 BTU | BUENO | G AIR | GGUD60ZD | 9U88610000944 | SIBASI USULUTAN | UNIDAD DE VIGILANCIA Y ESTADISTICA | USULUTAN | 1 | 3989.75 | 0 | 3989.75
0907-153-016-01-00054 | PNUD | 2022-02-25 | AIRE ACONDICIONADO DE 60,000 BTU | BUENO | G AIR | GGUD60ZD | 9U88610000947 | SIBASI SONSONATE | AREA TECNICOS | SONSONATE | 1 | 3989.75 | 0 | 3989.75 | Dr. Ivan Norberto Osorio
0905-153-016-01-00041 | PNUD | 2022-02-25 | AIRE ACONDICIONADO DE 24,000 BTU | BUENO | G AIR | GSW-24Y2R1DI | B7926B329403N00133 | SIBASI LA UNION | ENFERMERIA | LA UNION | 1 | 1893.65 | 0 | 1893.65
0909-153-016-01-00032 | PNUD | 2022-02-25 | AIRE ACONDICIONADO DE 36,000 BTU | BUENO | MDV | BUMA36COJ1FAS | SFF0DDL3N9Q229001181 | REGION PARACENTRAL | EPIDEMIOLOGIA | SAN VICENTE | 1 | 2623.95 | 0 | 2623.95 | Dr.José Luis Mijango
[12 empty] | 1208493.0295 | 535337 | 673156.0295
673156.0295
2.2119e-09
Note on D29: sargueta: Garantia por 12 meses
Note on D30: sargueta: Garantia por 12 meses

## Menores 91081
MINISTERIO DE SALUD
UNIDAD COORDINADORA DE PROYECTO FONDO GLOBAL
INVENTARIO DE ACTIVOS FIJO TUBERCULOSIS RONDA 9 FASE II
Código de Inventario | Responsable institucional | Proveedor | No. de Factura | Descripcion del bien. | Estado del Bien | Marca | modelo | Serie | Lugar Asignado | Unidad o Dependencia | Departamento | Color | Fecha adq. | Costo Unitario | Cant. | Total ($) | Clasificación | Proyecto
0081-153-030-09-00001 | MINSAL | REDI, S.A. DE C.V. | 664 | Sillas de visita sin brazos tapiz en tela | Bueno | S/M | S/M | S/N | MINSAL | Unidad de Fondo Global | San Salvador | negro | 2011-08-26 | 23 | 1 | 23 | Bienes menores $600.00 | R9FII | Dra.Ana Guadalupe Flores
0081-153-030-09-00002 | MINSAL | REDI, S.A. DE C.V. | 664 | Sillas de visita sin brazos tapiz en tela | Bueno | S/M | S/M | S/N | MINSAL | Unidad de Fondo Global | San Salvador | negro | 2011-08-26 | 23 | 1 | 23 | Bienes menores $600.00 | R9FII | Dra.Ana Guadalupe Flores
2029-156-064-01-00001 | MINSAL | OXGASA | 17710, 17711 y 17713 | TENSIOMETROS | Bueno | ADC | Prosphyg 770 | 11374938 | H ROSALES | Neumologia/procedimientos | San Salvador | Negro | 2013-11-20 | 26 | 1 | 26 | Bienes menores $600.00 | R9FII | Dra. Estela Zelada de Francia
2018-153-030-09-00001 | MINSAL | CONSTRUMARKET, S.A. DE C.V. | 0774 | SILLA DE VISITAS sin Brazos | Bueno | MONZA | S/M | S/N | H SALDAÑA | Planta alta | San Salvador | negro | 2013-03-03 | 27 | 1 | 27 | Bienes menores $600.00 | R9FII | Lic.Bellini Martinez
2018-153-030-09-00002 | MINSAL | CONSTRUMARKET, S.A. DE C.V. | 0774 | SILLA DE VISITAS sin Brazos | Bueno | MONZA | S/M | S/N | H SALDAÑA | Planta alta | San Salvador | negro | 2013-03-03 | 27 | 1 | 27 | Bienes menores $600.00 | R9FII | Lic.Bellini Martinez
2018-153-030-09-00003 | MINSAL | CONSTRUMARKET, S.A. DE C.V. | 0774 | SILLA DE VISITAS sin Brazos | Bueno | MONZA | S/M | S/N | H SALDAÑA | Planta alta | San Salvador | negro | 2013-03-03 | 27 | 1 | 27 | Bienes menores $600.00 | R9FII | Lic.Bellini Martinez
2018-153-030-09-00004 | MINSAL | CONSTRUMARKET, S.A. DE C.V. | 0774 | SILLA DE VISITAS sin Brazos | Bueno | MONZA | S/M | S/N | H SALDAÑA | Planta alta | San Salvador | negro | 2013-03-03 | 27 | 1 | 27 | Bienes menores $600.00 | R9FII | Lic.Bellini Martinez
2018-153-030-09-00005 | MINSAL | CONSTRUMARKET, S.A. DE C.V. | 0774 | SILLA DE VISITAS sin Brazos | Bueno | MONZA | S/M | S/N | H SALDAÑA | Planta alta | San Salvador | negro | 2013-03-03 | 27 | 1 | 27 | Bienes menores $600.00 | R9FII | Lic.Bellini Martinez
2018-153-030-09-00006 | MINSAL | CONSTRUMARKET, S.A. DE C.V. | 0774 | SILLA DE VISITAS sin Brazos | Bueno | MONZA | S/M | S/N | H SALDAÑA | Planta alta | San Salvador | negro | 2013-03-03 | 27 | 1 | 27 | Bienes menores $600.00 | R9FII | Lic.Bellini Martinez
2018-153-030-09-00007 | MINSAL | CONSTRUMARKET, S.A. DE C.V. | 0774 | SILLA DE VISITAS sin Brazos | Bueno | MONZA | S/M | S/N | H SALDAÑA | Planta alta | San Salvador | negro | 2013-03-03 | 27 | 1 | 27 | Bienes menores $600.00 | R9FII | Lic.Bellini Martinez
2018-153-030-09-00008 | MINSAL | CONSTRUMARKET, S.A. DE C.V. | 0774 | SILLA DE VISITAS sin Brazos | Bueno | MONZA | S/M | S/N | H SALDAÑA | Planta alta | San Salvador | negro | 2013-03-03 | 27 | 1 | 27 | Bienes menores $600.00 | R9FII | Lic.Bellini Martinez
2018-153-030-09-00009 | MINSAL | CONSTRUMARKET, S.A. DE C.V. | 0774 | SILLA DE VISITAS sin Brazos | Bueno | MONZA | S/M | S/N | H SALDAÑA | Planta alta | San Salvador | negro | 2013-03-03 | 27 | 1 | 27 | Bienes menores $600.00 | R9FII | Lic.Bellini Martinez
2018-153-030-09-00010 | MINSAL | CONSTRUMARKET, S.A. DE C.V. | 0774 | SILLA DE VISITAS sin Brazos | Bueno | MONZA | S/M | S/N | H SALDAÑA | Planta alta | San Salvador | negro | 2013-03-03 | 27 | 1 | 27 | Bienes menores $600.00 | R9FII | Lic.Bellini Martinez
2018-153-030-09-00011 | MINSAL | CONSTRUMARKET, S.A. DE C.V. | 0774 | SILLA DE VISITAS sin Brazos | Bueno | MONZA | S/M | S/N | H SALDAÑA | Planta alta | San Salvador | negro | 2013-03-03 | 27 | 1 | 27 | Bienes menores $600.00 | R9FII | Lic.Bellini Martinez
2018-153-030-09-00012 | MINSAL | CONSTRUMARKET, S.A. DE C.V. | 0774 | SILLA DE VISITAS sin Brazos | Bueno | MONZA | S/M | S/N | H SALDAÑA | Planta alta | San Salvador | negro | 2013-03-03 | 27 | 1 | 27 | Bienes menores $600.00 | R9FII | Lic.Bellini Martinez
2018-153-030-09-00013 | MINSAL | CONSTRUMARKET, S.A. DE C.V. | 0774 | SILLA DE VISITAS sin Brazos | Bueno | MONZA | S/M | S/N | H SALDAÑA | Planta alta | San Salvador | negro | 2013-03-03 | 27 | 1 | 27 | Bienes menores $600.00 | R9FII | Lic.Bellini Martinez
2018-153-030-09-00014 | MINSAL | CONSTRUMARKET, S.A. DE C.V. | 0774 | SILLA DE VISITAS sin Brazos | Bueno | MONZA | S/M | S/N | H SALDAÑA | Planta alta | San Salvador | negro | 2013-03-03 | 27 | 1 | 27 | Bienes menores $600.00 | R9FII | Lic.Bellini Martinez
2018-153-030-09-00015 | MINSAL | CONSTRUMARKET, S.A. DE C.V. | 0774 | SILLA DE VISITAS sin Brazos | Bueno | MONZA | S/M | S/N | H SALDAÑA | Planta alta | San Salvador | negro | 2013-03-03 | 27 | 1 | 27 | Bienes menores $600.00 | R9FII | Lic.Bellini Martinez
2018-153-030-09-00016 | MINSAL | CONSTRUMARKET, S.A. DE C.V. | 0774 | SILLA DE VISITAS sin Brazos | Bueno | MONZA | S/M | S/N | H SALDAÑA | Planta alta | San Salvador | negro | 2013-03-03 | 27 | 1 | 27 | Bienes menores $600.00 | R9FII | Lic.Bellini Martinez
2018-153-030-09-00017 | MINSAL | CONSTRUMARKET, S.A. DE C.V. | 0774 | SILLA DE VISITAS sin Brazos | Bueno | MONZA | S/M | S/N | H SALDAÑA | Planta alta | San Salvador | negro | 2013-03-03 | 27 | 1 | 27 | Bienes menores $600.00 | R9FII | Lic.Bellini Martinez
2018-153-030-09-00018 | MINSAL | CONSTRUMARKET, S.A. DE C.V. | 0774 | SILLA DE VISITAS sin Brazos | Bueno | MONZA | S/M | S/N | H SALDAÑA | Planta alta | San Salvador | negro | 2013-03-03 | 27 | 1 | 27 | Bienes menores $600.00 | R9FII | Lic.Bellini Martinez
2018-153-030-09-00019 | MINSAL | CONSTRUMARKET, S.A. DE C.V. | 0774 | SILLA DE VISITAS sin Brazos | Bueno | MONZA | S/M | S/N | H SALDAÑA | Planta alta | San Salvador | negro | 2013-03-03 | 27 | 1 | 27 | Bienes menores $600.00 | R9FII | Lic.Bellini Martinez
2018-153-030-09-00020 | MINSAL | CONSTRUMARKET, S.A. DE C.V. | 0774 | SILLA DE VISITAS sin Brazos | Bueno | MONZA | S/M | S/N | H SALDAÑA | Planta alta | San Salvador | negro | 2013-03-03 | 27 | 1 | 27 | Bienes menores $600.00 | R9FII | Lic.Bellini Martinez
2018-153-030-09-00021 | MINSAL | CONSTRUMARKET, S.A. DE C.V. | 0774 | SILLA DE VISITAS sin Brazos | Bueno | MONZA | S/M | S/N | H SALDAÑA | Planta alta | San Salvador | negro | 2013-03-03 | 27 | 1 | 27 | Bienes menores $600.00 | R9FII | Lic.Bellini Martinez
2018-153-030-09-00022 | MINSAL | CONSTRUMARKET, S.A. DE C.V. | 0774 | SILLA DE VISITAS sin Brazos | Bueno | MONZA | S/M | S/N | H SALDAÑA | Planta alta | San Salvador | negro | 2013-03-03 | 27 | 1 | 27 | Bienes menores $600.00 | R9FII | Lic.Bellini Martinez
2018-153-030-09-00023 | MINSAL | CONSTRUMARKET, S.A. DE C.V. | 0774 | SILLA DE VISITAS sin Brazos | Bueno | MONZA | S/M | S/N | H SALDAÑA | Planta alta | San Salvador | negro | 2013-03-03 | 27 | 1 | 27 | Bienes menores $600.00 | R9FII | Lic.Bellini Martinez
2018-153-030-09-00024 | MINSAL | CONSTRUMARKET, S.A. DE C.V. | 0774 | SILLA DE VISITAS sin Brazos | Bueno | MONZA | S/M | S/N | H SALDAÑA | Planta alta | San Salvador | negro | 2013-03-03 | 27 | 1 | 27 | Bienes menores $600.00 | R9FII | Lic.Bellini Martinez
2018-153-030-09-00025 | MINSAL | CONSTRUMARKET, S.A. DE C.V. | 0774 | SILLA DE VISITAS sin Brazos | Bueno | MONZA | S/M | S/N | H SALDAÑA | Planta alta | San Salvador | negro | 2013-03-03 | 27 | 1 | 27 | Bienes menores $600.00 | R9FII | Lic.Bellini Martinez
2018-153-030-09-00026 | MINSAL | CONSTRUMARKET, S.A. DE C.V. | 0774 | SILLA DE VISITAS sin Brazos | Bueno | MONZA | S/M | S/N | H SALDAÑA | Planta alta | San Salvador | negro | 2013-03-03 | 27 | 1 | 27 | Bienes menores $600.00 | R9FII | Lic.Bellini Martinez
2018-153-030-09-00027 | MINSAL | CONSTRUMARKET, S.A. DE C.V. | 0774 | SILLA DE VISITAS sin Brazos | Bueno | MONZA | S/M | S/N | H SALDAÑA | Planta alta | San Salvador | negro | 2013-03-03 | 27 | 1 | 27 | Bienes menores $600.00 | R9FII | Lic.Bellini Martinez
2018-153-030-09-00028 | MINSAL | CONSTRUMARKET, S.A. DE C.V. | 0774 | SILLA DE VISITAS sin Brazos | Bueno | MONZA | S/M | S/N | H SALDAÑA | Planta alta | San Salvador | negro | 2013-03-03 | 27 | 1 | 27 | Bienes menores $600.00 | R9FII | Lic.Bellini Martinez
2018-153-030-09-00029 | MINSAL | CONSTRUMARKET, S.A. DE C.V. | 0774 | SILLA DE VISITAS sin Brazos | Bueno | MONZA | S/M | S/N | H SALDAÑA | Planta alta | San Salvador | negro | 2013-03-03 | 27 | 1 | 27 | Bienes menores $600.00 | R9FII | Lic.Bellini Martinez
2018-153-030-09-00030 | MINSAL | CONSTRUMARKET, S.A. DE C.V. | 0774 | SILLA DE VISITAS sin Brazos | Bueno | MONZA | S/M | S/N | H SALDAÑA | Planta alta | San Salvador | negro | 2013-03-03 | 27 | 1 | 27 | Bienes menores $600.00 | R9FII | Lic.Bellini Martinez
2018-153-030-09-00031 | MINSAL | CONSTRUMARKET, S.A. DE C.V. | 0774 | SILLA DE VISITAS sin Brazos | Bueno | MONZA | S/M | S/N | H SALDAÑA | Planta alta | San Salvador | negro | 2013-03-03 | 27 | 1 | 27 | Bienes menores $600.00 | R9FII | Lic.Bellini Martinez
2018-153-030-09-00032 | MINSAL | CONSTRUMARKET, S.A. DE C.V. | 0774 | SILLA DE VISITAS sin Brazos | Bueno | MONZA | S/M | S/N | H SALDAÑA | Planta alta | San Salvador | negro | 2013-03-03 | 27 | 1 | 27 | Bienes menores $600.00 | R9FII | Lic.Bellini Martinez
2018-153-030-09-00033 | MINSAL | CONSTRUMARKET, S.A. DE C.V. | 0774 | SILLA DE VISITAS sin Brazos | Bueno | MONZA | S/M | S/N | H SALDAÑA | Planta alta | San Salvador | negro | 2013-03-03 | 27 | 1 | 27 | Bienes menores $600.00 | R9FII | Lic.Bellini Martinez
2018-153-030-09-00034 | MINSAL | CONSTRUMARKET, S.A. DE C.V. | 0774 | SILLA DE VISITAS sin Brazos | Bueno | MONZA | S/M | S/N | H SALDAÑA | Planta alta | San Salvador | negro | 2013-03-03 | 27 | 1 | 27 | Bienes menores $600.00 | R9FII | Lic.Bellini Martinez
2018-153-030-09-00035 | MINSAL | CONSTRUMARKET, S.A. DE C.V. | 0774 | SILLA DE VISITAS sin Brazos | Bueno | MONZA | S/M | S/N | H SALDAÑA | Planta alta | San Salvador | negro | 2013-03-03 | 27 | 1 | 27 | Bienes menores $600.00 | R9FII | Lic.Bellini Martinez
2018-153-030-09-00036 | MINSAL | CONSTRUMARKET, S.A. DE C.V. | 0774 | SILLA DE VISITAS sin Brazos | Bueno | MONZA | S/M | S/N | H SALDAÑA | Planta alta | San Salvador | negro | 2013-03-03 | 27 | 1 | 27 | Bienes menores $600.00 | R9FII | Lic.Bellini Martinez
2018-153-030-09-00037 | MINSAL | CONSTRUMARKET, S.A. DE C.V. | 0774 | SILLA DE VISITAS sin Brazos | Bueno | MONZA | S/M | S/N | H SALDAÑA | Planta alta | San Salvador | negro | 2013-03-03 | 27 | 1 | 27 | Bienes menores $600.00 | R9FII | Lic.Bellini Martinez
2018-153-030-09-00038 | MINSAL | CONSTRUMARKET, S.A. DE C.V. | 0774 | SILLA DE VISITAS sin Brazos | Bueno | MONZA | S/M | S/N | H SALDAÑA | Planta alta | San Salvador | negro | 2013-03-03 | 27 | 1 | 27 | Bienes menores $600.00 | R9FII | Lic.Bellini Martinez
2018-153-030-09-00039 | MINSAL | CONSTRUMARKET, S.A. DE C.V. | 0774 | SILLA DE VISITAS sin Brazos | Bueno | MONZA | S/M | S/N | H SALDAÑA | Planta alta | San Salvador | negro | 2013-03-03 | 27 | 1 | 27 | Bienes menores $600.00 | R9FII | Lic.Bellini Martinez
2018-153-030-09-00040 | MINSAL | CONSTRUMARKET, S.A. DE C.V. | 0774 | SILLA DE VISITAS sin Brazos | Bueno | MONZA | S/M | S/N | H SALDAÑA | Planta alta | San Salvador | negro | 2013-03-03 | 27 | 1 | 27 | Bienes menores $600.00 | R9FII | Lic.Bellini Martinez
2018-153-030-09-00041 | MINSAL | CONSTRUMARKET, S.A. DE C.V. | 0774 | SILLA DE VISITAS sin Brazos | Bueno | MONZA | S/M | S/N | H SALDAÑA | Planta alta | San Salvador | negro | 2013-03-03 | 27 | 1 | 27 | Bienes menores $600.00 | R9FII | Lic.Bellini Martinez
2018-153-030-09-00042 | MINSAL | CONSTRUMARKET, S.A. DE C.V. | 0774 | SILLA DE VISITAS sin Brazos | Bueno | MONZA | S/M | S/N | H SALDAÑA | Planta alta | San Salvador | negro | 2013-03-03 | 27 | 1 | 27 | Bienes menores $600.00 | R9FII | Lic.Bellini Martinez
2018-153-030-09-00043 | MINSAL | CONSTRUMARKET, S.A. DE C.V. | 0774 | SILLA DE VISITAS sin Brazos | Bueno | MONZA | S/M | S/N | H SALDAÑA | Planta alta | San Salvador | negro | 2013-03-03 | 27 | 1 | 27 | Bienes menores $600.00 | R9FII | Lic.Bellini Martinez
2018-153-030-09-00044 | MINSAL | CONSTRUMARKET, S.A. DE C.V. | 0774 | SILLA DE VISITAS sin Brazos | Bueno | MONZA | S/M | S/N | H SALDAÑA | Planta alta | San Salvador | negro | 2013-03-03 | 27 | 1 | 27 | Bienes menores $600.00 | R9FII | Lic.Bellini Martinez
2018-153-030-09-00045 | MINSAL | CONSTRUMARKET, S.A. DE C.V. | 0774 | SILLA DE VISITAS sin Brazos | Bueno | MONZA | S/M | S/N | H SALDAÑA | Planta alta | San Salvador | negro | 2013-03-03 | 27 | 1 | 27 | Bienes menores $600.00 | R9FII | Lic.Bellini Martinez
0062-153-030-08-00001 | MINSAL | VENSERVA, S.A. DE C.V. | 1117 | SILLAS PEGABLES Metalica con colchoncito | Bueno | S/M | S/M | S/N | MINSAL | Programa Nacional de Tuberculosis | San Salvador | negro | 2013-02-27 | 28 | 1 | 28 | Bienes menores $600.00 | R9FII | Dr.Gilberto Ayala
0062-153-030-08-00002 | MINSAL | VENSERVA, S.A. DE C.V. | 1117 | SILLAS PEGABLES Metalica con colchoncito | Bueno | S/M | S/M | S/N | MINSAL | Programa Nacional de Tuberculosis | San Salvador | negro | 2013-02-27 | 28 | 1 | 28 | Bienes menores $600.00 | R9FII
0062-153-030-08-00003 | MINSAL | VENSERVA, S.A. DE C.V. | 1117 | SILLAS PEGABLES Metalica con colchoncito | Bueno | S/M | S/M | S/N | MINSAL | Programa Nacional de Tuberculosis | San Salvador | negro | 2013-02-27 | 28 | 1 | 28 | Bienes menores $600.00 | R9FII | área de estar.
0062-153-030-08-00004 | MINSAL | VENSERVA, S.A. DE C.V. | 1117 | SILLAS PEGABLES Metalica con colchoncito | Bueno | S/M | S/M | S/N | MINSAL | Programa Nacional de Tuberculosis | San Salvador | negro | 2013-02-27 | 28 | 1 | 28 | Bienes menores $600.00 | R9FII | área de estar.
0062-153-030-08-00005 | MINSAL | VENSERVA, S.A. DE C.V. | 1117 | SILLAS PEGABLES Metalica con colchoncito | Bueno | S/M | S/M | S/N | MINSAL | Programa Nacional de Tuberculosis | San Salvador | negro | 2013-02-27 | 28 | 1 | 28 | Bienes menores $600.00 | R9FII | area de estar
0062-153-030-08-00006 | MINSAL | VENSERVA, S.A. DE C.V. | 1117 | SILLAS PEGABLES Metalica con colchoncito | Bueno | S/M | S/M | S/N | MINSAL | Programa Nacional de Tuberculosis | San Salvador | negro | 2013-02-27 | 28 | 1 | 28 | Bienes menores $600.00 | R9FII
0062-153-030-08-00007 | MINSAL | VENSERVA, S.A. DE C.V. | 1117 | SILLAS PEGABLES Metalica con colchoncito | Bueno | S/M | S/M | S/N | MINSAL | Programa Nacional de Tuberculosis | San Salvador | negro | 2013-02-27 | 28 | 1 | 28 | Bienes menores $600.00 | R9FII
0062-153-030-08-00008 | MINSAL | VENSERVA, S.A. DE C.V. | 1117 | SILLAS PEGABLES Metalica con colchoncito | Bueno | S/M | S/M | S/N | MINSAL | Programa Nacional de Tuberculosis | San Salvador | negro | 2013-02-27 | 28 | 1 | 28 | Bienes menores $600.00 | R9FII
0062-153-030-08-00009 | MINSAL | VENSERVA, S.A. DE C.V. | 1117 | SILLAS PEGABLES Metalica con colchoncito | Bueno | S/M | S/M | S/N | MINSAL | Programa Nacional de Tuberculosis | San Salvador | negro | 2013-02-27 | 28 | 1 | 28 | Bienes menores $600.00 | R9FII
0062-153-030-08-00010 | MINSAL | VENSERVA, S.A. DE C.V. | 1117 | SILLAS PEGABLES Metalica con colchoncito | Bueno | S/M | S/M | S/N | MINSAL | Programa Nacional de Tuberculosis | San Salvador | negro | 2013-02-27 | 28 | 1 | 28 | Bienes menores $600.00 | R9FII
0062-153-030-08-00011 | MINSAL | VENSERVA, S.A. DE C.V. | 1117 | SILLAS PEGABLES Metalica con colchoncito | Bueno | S/M | S/M | S/N | MINSAL | Programa Nacional de Tuberculosis | San Salvador | negro | 2013-02-27 | 28 | 1 | 28 | Bienes menores $600.00 | R9FII
0062-153-030-08-00012 | MINSAL | VENSERVA, S.A. DE C.V. | 1117 | SILLAS PEGABLES Metalica con colchoncito | Bueno | S/M | S/M | S/N | MINSAL | Programa Nacional de Tuberculosis | San Salvador | negro | 2013-02-27 | 28 | 1 | 28 | Bienes menores $600.00 | R9FII
0062-153-030-08-00013 | MINSAL | VENSERVA, S.A. DE C.V. | 1117 | SILLAS PEGABLES Metalica con colchoncito | Bueno | S/M | S/M | S/N | MINSAL | Programa Nacional de Tuberculosis | San Salvador | negro | 2013-02-27 | 28 | 1 | 28 | Bienes menores $600.00 | R9FII
0062-153-030-08-00014 | MINSAL | VENSERVA, S.A. DE C.V. | 1117 | SILLAS PEGABLES Metalica con colchoncito | Bueno | S/M | S/M | S/N | MINSAL | Programa Nacional de Tuberculosis | San Salvador | negro | 2013-02-27 | 28 | 1 | 28 | Bienes menores $600.00 | R9FII
0062-153-030-08-00015 | MINSAL | VENSERVA, S.A. DE C.V. | 1117 | SILLAS PEGABLES Metalica con colchoncito | Bueno | S/M | S/M | S/N | MINSAL | Programa Nacional de Tuberculosis | San Salvador | negro | 2013-02-27 | 28 | 1 | 28 | Bienes menores $600.00 | R9FII | x baños
0062-153-030-08-00016 | MINSAL | VENSERVA, S.A. DE C.V. | 1117 | SILLAS PEGABLES Metalica con colchoncito | Bueno | S/M | S/M | S/N | MINSAL | Programa Nacional de Tuberculosis | San Salvador | negro | 2013-02-27 | 28 | 1 | 28 | Bienes menores $600.00 | R9FII
0703-153-030-08-00003 | MINSAL | VENSERVA, S.A. DE C.V. | 1117 | SILLAS PEGABLES Metalica con colchoncito | Bueno | S/M | S/M | S/N | SIBASI ORIENTE | Enfermeria TB | San Salvador | negro | 2013-02-27 | 28 | 1 | 28 | Bienes menores $600.00 | R9FII | Astul Funes o Lorena Martinez
0703-153-030-08-00004 | MINSAL | VENSERVA, S.A. DE C.V. | 1117 | SILLAS PEGABLES Metalica con colchoncito | Bueno | S/M | S/M | S/N | SIBASI ORIENTE | Enfermeria TB | San Salvador | negro | 2013-02-27 | 28 | 1 | 28 | Bienes menores $600.00 | R9FII | Astul Funes o Lorena Martinez
0062-153-030-08-00019 | MINSAL | VENSERVA, S.A. DE C.V. | 1117 | SILLAS PEGABLES Metalica con colchoncito | Bueno | S/M | S/M | S/N | SIBASI ORIENTE | Enfermeria TB | San Salvador | negro | 2013-02-27 | 28 | 1 | 28 | Bienes menores $600.00 | R9FII | Astul Funes o Lorena Martinez
0062-153-030-08-00020 | MINSAL | VENSERVA, S.A. DE C.V. | 1117 | SILLAS PEGABLES Metalica con colchoncito | Bueno | S/M | S/M | S/N | SIBASI ORIENTE | Enfermeria TB | San Salvador | negro | 2013-02-27 | 28 | 1 | 28 | Bienes menores $600.00 | R9FII | Astul Funes o Lorena Martinez
2015-153-030-09-00007 | MINSAL | DISTRIBUIDORA TAMIRA, S.A. DE C.V. | 573 | SILLA DE ESPERA,Construidas con tubo de 3/4” de diámetro, construidas en poliuretano, peso max 200 lbs. | Bueno | EUROTEK | 820NP | S/N | H SOYAPANGO | Broncoscopia | San Salvador | negro | 2013-02-05 | 28.32 | 1 | 28.32 | Bienes menores $600.00 | R9FII | Dr.Mauro Enrique Marti
2015-153-030-09-00008 | MINSAL | DISTRIBUIDORA TAMIRA, S.A. DE C.V. | 573 | SILLA DE ESPERA,Construidas con tubo de 3/4” de diámetro, construidas en poliuretano, peso max 200 lbs. | Bueno | EUROTEK | 820NP | S/N | H SOYAPANGO | Broncoscopia | San Salvador | negro | 2013-02-05 | 28.32 | 1 | 28.32 | Bienes menores $600.00 | R9FII | Dr.Mauro Enrique Marti
2008-153-030-09-00056 | MINSAL | MARIO LUIS ALABI RAMOS | 0016 | SILLA DE ESPERA SIN BRAZO. | Bueno | S/M | S/M | S/N | H SANTA ANA | Sala de Operaciones | Santa Ana | Negro | 2013-05-16 | 30.76 | 1 | 30.76 | Bienes menores $600.00 | R9FII | Dr. Arevalo
2008-153-030-09-00057 | MINSAL | MARIO LUIS ALABI RAMOS | 0016 | SILLA DE ESPERA SIN BRAZO. | Bueno | S/M | S/M | S/N | H SANTA ANA | Sala de Operaciones | Santa Ana | Negro | 2013-05-16 | 30.76 | 1 | 30.76 | Bienes menores $600.00 | R9FII | Dr. Arevalo
2008-153-030-09-00058 | MINSAL | MARIO LUIS ALABI RAMOS | 0016 | SILLA DE ESPERA SIN BRAZO. | Bueno | S/M | S/M | S/N | H SANTA ANA | Sala de Operaciones | Santa Ana | Negro | 2013-05-16 | 30.76 | 1 | 30.76 | Bienes menores $600.00 | R9FII | Dr. Arevalo
2008-153-030-09-00059 | MINSAL | MARIO LUIS ALABI RAMOS | 0016 | SILLA DE ESPERA SIN BRAZO. | Bueno | S/M | S/M | S/N | H SANTA ANA | Sala de Operaciones | Santa Ana | Negro | 2013-05-16 | 30.76 | 1 | 30.76 | Bienes menores $600.00 | R9FII | Dr. Arevalo
0062-156-122-01-00001 | MINSAL | OXIGENO Y GASES DE EL SALVADOR, S.A. DE C.V. | 96270 | ESTETOSCOPIO Doble Campana de acero inoxidable | Bueno | ADC | 603BK | 1425891 | MINSAL | Programa Nacional de Tuberculosis | San Salvador | negro | 2014-04-01 | 35 | 1 | 35 | Bienes menores $600.00 | R9FII | Dra.Maritza Melgar
2018-153-030-09-00046 | MINSAL | D OFFICE, S.A. DE C.V. | 0117 | SILLA DE VISITAS sin Brazos | Bueno | S/M | S/M | S/N | H SALDAÑA | ASMA | San Salvador | Negro | 2013-10-17 | 35.4 | 1 | 35.4 | Bienes menores $600.00 | R9FII | Lucila Ramos de Nerio
2018-153-030-09-00047 | MINSAL | D OFFICE, S.A. DE C.V. | 0117 | SILLA DE VISITAS sin Brazos | Bueno | S/M | S/M | S/N | H SALDAÑA | ASMA | San Salvador | Negro | 2013-10-17 | 35.4 | 1 | 35.4 | Bienes menores $600.00 | R9FII | Lucila Ramos de Nerio
2018-153-030-09-00048 | MINSAL | D OFFICE, S.A. DE C.V. | 0117 | SILLA DE VISITAS sin Brazos | Bueno | S/M | S/M | S/N | H SALDAÑA | ASMA | San Salvador | Negro | 2013-10-17 | 35.4 | 1 | 35.4 | Bienes menores $600.00 | R9FII | Lucila Ramos de Nerio
2018-153-030-09-00049 | MINSAL | D OFFICE, S.A. DE C.V. | 0117 | SILLA DE VISITAS sin Brazos | Bueno | S/M | S/M | S/N | H SALDAÑA | ASMA | San Salvador | Negro | 2013-10-17 | 35.4 | 1 | 35.4 | Bienes menores $600.00 | R9FII | Lucila Ramos de Nerio
2018-153-030-09-00050 | MINSAL | D OFFICE, S.A. DE C.V. | 0117 | SILLA DE VISITAS sin Brazos | Bueno | S/M | S/M | S/N | H SALDAÑA | ASMA | San Salvador | Negro | 2013-10-17 | 35.4 | 1 | 35.4 | Bienes menores $600.00 | R9FII | Lucila Ramos de Nerio
2018-153-030-09-00051 | MINSAL | D OFFICE, S.A. DE C.V. | 0117 | SILLA DE VISITAS sin Brazos | Bueno | S/M | S/M | S/N | H SALDAÑA | ASMA | San Salvador | Negro | 2013-10-17 | 35.4 | 1 | 35.4 | Bienes menores $600.00 | R9FII | Lucila Ramos de Nerio
2018-153-030-09-00052 | MINSAL | D OFFICE, S.A. DE C.V. | 0117 | SILLA DE VISITAS sin Brazos | Bueno | S/M | S/M | S/N | H SALDAÑA | ASMA | San Salvador | Negro | 2013-10-17 | 35.4 | 1 | 35.4 | Bienes menores $600.00 | R9FII | Lucila Ramos de Nerio
2018-153-030-09-00053 | MINSAL | D OFFICE, S.A. DE C.V. | 0117 | SILLA DE VISITAS sin Brazos | Bueno | S/M | S/M | S/N | H SALDAÑA | ASMA | San Salvador | Negro | 2013-10-17 | 35.4 | 1 | 35.4 | Bienes menores $600.00 | R9FII | Lucila Ramos de Nerio
2008-153-059-03-00001 | MINSAL | MARIO LUIS ALABI RAMOS | 0016 | IMPRESOR MULTIFUNCIONAL | Bueno | CANON | MP 230 | LSJB47895 | H SANTA ANA | Sala de Operaciones | Santa Ana | Negro | 2013-05-16 | 38 | 1 | 38 | Bienes menores $600.00 | R9FII | Dr. Arevalo
0062-163-022-01-00002 | MINSAL | CALTEC, S.A. DE C.V. | 2338 | Guillotina | Bueno | Swingline | Lite 15 | N/A | MINSAL | Servicios Auxiliares | San Salvador | Gris | 2014-05-05 | 39.82 | 1 | 39.82 | Bienes menores $600.00 | R9FII | Traslado el 22 feb-21 TB.
2029-153-030-09-00001 | MINSAL | OFFITODO (LIZ JENNY REYES VARGAS) | 178 | SILLA DE ESPERA Sin Brazo de polipropileno y estructura metalica. | Bueno | S/M | S/M | S/N | H ROSALES | Neumologia/procedimientos | San Salvador | negro | 2013-04-11 | 40 | 1 | 40 | Bienes menores $600.00 | R9FII | Dra. Estela Zelada de Francia
2029-153-030-09-00002 | MINSAL | OFFITODO (LIZ JENNY REYES VARGAS) | 178 | SILLA DE ESPERA Sin Brazo de polipropileno y estructura metalica. | Bueno | S/M | S/M | S/N | H ROSALES | Neumologia/Sala reuniones | San Salvador | negro | 2013-04-11 | 40 | 1 | 40 | Bienes menores $600.00 | R9FII | Dra. Estela Zelada de Francia
2029-153-030-09-00003 | MINSAL | OFFITODO (LIZ JENNY REYES VARGAS) | 178 | SILLA DE ESPERA Sin Brazo de polipropileno y estructura metalica. | Bueno | S/M | S/M | S/N | H ROSALES | Neumologia/Sala reuniones | San Salvador | negro | 2013-04-11 | 40 | 1 | 40 | Bienes menores $600.00 | R9FII | Dra. Estela Zelada de Francia
2029-153-030-09-00004 | MINSAL | OFFITODO (LIZ JENNY REYES VARGAS) | 178 | SILLA DE ESPERA Sin Brazo de polipropileno y estructura metalica. | Bueno | S/M | S/M | S/N | H ROSALES | Neumologia/procedimientos | San Salvador | negro | 2013-04-11 | 40 | 1 | 40 | Bienes menores $600.00 | R9FII | Dra. Estela Zelada de Francia
2029-153-030-09-00005 | MINSAL | OFFITODO (LIZ JENNY REYES VARGAS) | 178 | SILLA DE ESPERA Sin Brazo de polipropileno y estructura metalica. | Bueno | S/M | S/M | S/N | H ROSALES | Neumologia/procedimientos | San Salvador | negro | 2013-04-11 | 40 | 1 | 40 | Bienes menores $600.00 | R9FII | Dra. Estela Zelada de Francia
2029-153-030-09-00006 | MINSAL | OFFITODO (LIZ JENNY REYES VARGAS) | 178 | SILLA DE ESPERA Sin Brazo de polipropileno y estructura metalica. | Bueno | S/M | S/M | S/N | H ROSALES | Neumologia/procedimientos | San Salvador | negro | 2013-04-11 | 40 | 1 | 40 | Bienes menores $600.00 | R9FII | Dra. Estela Zelada de Francia
2029-153-030-09-00007 | MINSAL | OFFITODO (LIZ JENNY REYES VARGAS) | 178 | SILLA DE ESPERA Sin Brazo de polipropileno y estructura metalica. | Bueno | S/M | S/M | S/N | H ROSALES | Neumologia/Sala reuniones | San Salvador | negro | 2013-04-11 | 40 | 1 | 40 | Bienes menores $600.00 | R9FII | Dra. Estela Zelada de Francia
2029-153-030-09-00008 | MINSAL | OFFITODO (LIZ JENNY REYES VARGAS) | 178 | SILLA DE ESPERA Sin Brazo de polipropileno y estructura metalica. | Bueno | S/M | S/M | S/N | H ROSALES | Neumologia/Sala reuniones | San Salvador | negro | 2013-04-11 | 40 | 1 | 40 | Bienes menores $600.00 | R9FII | Dra. Estela Zelada de Francia
2029-153-030-09-00009 | MINSAL | OFFITODO (LIZ JENNY REYES VARGAS) | 178 | SILLA DE ESPERA Sin Brazo de polipropileno y estructura metalica. | Bueno | S/M | S/M | S/N | H ROSALES | Neumologia/Sala reuniones | San Salvador | negro | 2013-04-11 | 40 | 1 | 40 | Bienes menores $600.00 | R9FII | Dra. Estela Zelada de Francia
2029-153-030-09-00010 | MINSAL | OFFITODO (LIZ JENNY REYES VARGAS) | 178 | SILLA DE ESPERA Sin Brazo de polipropileno y estructura metalica. | Bueno | S/M | S/M | S/N | H ROSALES | Neumologia/procedimientos | San Salvador | negro | 2013-04-11 | 40 | 1 | 40 | Bienes menores $600.00 | R9FII | Dra. Estela Zelada de Francia
2029-153-030-09-00011 | MINSAL | OFFITODO (LIZ JENNY REYES VARGAS) | 178 | SILLA DE ESPERA Sin Brazo de polipropileno y estructura metalica. | Bueno | S/M | S/M | S/N | H ROSALES | Neumologia/procedimientos | San Salvador | negro | 2013-04-11 | 40 | 1 | 40 | Bienes menores $600.00 | R9FII | Dra. Estela Zelada de Francia
2029-153-030-09-00012 | MINSAL | OFFITODO (LIZ JENNY REYES VARGAS) | 178 | SILLA DE ESPERA Sin Brazo de polipropileno y estructura metalica. | Bueno | S/M | S/M | S/N | H ROSALES | Neumologia/procedimientos | San Salvador | negro | 2013-04-11 | 40 | 1 | 40 | Bienes menores $600.00 | R9FII | Dra. Estela Zelada de Francia
0062-161-009-01-00032 | MINSAL | STB Computer, SA DE CV | 6673 | UPS 750 VA | Bueno | ORBITEC | 750VA | E1109095578 | MINSAL | Programa Nacional de Tuberculosis | San Salvador | Negro | 2012-03-09 | 43 | 1 | 43 | Bienes menores $600.00 | R9FII | x entrada
2013-161-009-01-00001 | MINSAL | STB Computer, SA DE CV | 6673 | UPS 750 VA | Bueno | ORBITEC | 750VA | E1109095716 | H ZACAMIL | Laboratorio Clinico, prueba de ogawa | San Salvador | Negro | 2012-03-09 | 43 | 1 | 43 | Bienes menores $600.00 | R9FII | Licda.Edith de Vasquez
0006-161-009-01-00034 | MINSAL | STB Computer, SA DE CV | 6673 | UPS 750 VA | Bueno | ORBITEC | 750VA | E1307058600 | MINSAL | U.P.M.E,Direccion de Planificacion | San Salvador | Negro | 2012-03-09 | 43 | 1 | 43 | Bienes menores $600.00 | R9FII | Dr.Miguel Linares
2015-161-009-01-00006 | MINSAL | STB Computer, SA DE CV | 6673 | UPS 750 VA | Bueno | ORBITEC | 750VA | E1109095579 | H SOYAPANGO | Laboratorio Clinico, prueba de ogawa | San Salvador | Negro | 2012-03-09 | 43 | 1 | 43 | Bienes menores $600.00 | R9FII | Licda.Rosa Maria Hernandez
2028-161-009-01-00001 | MINSAL | STB Computer, SA DE CV | 6673 | UPS 750 VA | Bueno | ORBITEC | 750VA |  | H LA UNION | Laboratorio Clinico, prueba de ogawa | La Union | Negro | 2012-03-09 | 43 | 1 | 43 | Bienes menores $600.00 | R9FII | ok
2010-161-009-01-00003 | MINSAL | STB Computer, SA DE CV | 6673 | UPS 750 VA | Malo | ORBITEC | 750VA | E1109095580 | H SONSONATE | Laboratorio TB / (bodega) | Sonsonate | Negro | 2012-03-09 | 43 | 1 | 43 | Bienes menores $600.00 | R9FII | Licda.Rebeca Marroquin
0812-161-009-01-00003 | MINSAL | INET CONSULTING SERVICES | 92 | UPS 750 VA | Bueno | FORZA | SL761 | 4111602533 | MINSAL | Servicios Auxiliares | San Salvador | Negro | 2011-10-07 | 43.23 | 1 | 43.23 | Bienes menores $600.00 | R9FII | Traslado 5/10/2020 U.Moviles Permuta 2020
0081-161-009-01-00001 | MINSAL | INET CONSULTING SERVICES | 92 | UPS 750 VA | Malo | FORZA | SL761 | 4111602150 | MINSAL | Servicios Auxiliares | San Salvador | Negro | 2011-10-07 | 43.23 | 1 | 43.23 | Bienes menores $600.00 | R9FII | Descargo
| MINSAL | INET CONSULTING SERVICES | 92 | UPS 750 VA | Malo | FORZA | SL761 | 4111605004 | MINSAL | UACI | San Salvador | Negro | 2011-10-07 | 43.23 | 1 | 43.23 | Bienes menores $600.00 | R9FII
0081-161-009-01-00002 | MINSAL | INET CONSULTING SERVICES | 92 | UPS 750 VA | Malo | FORZA | SL761 | 4111602534 | MINSAL | Servicios Auxiliares | San Salvador | Negro | 2011-10-07 | 43.23 | 1 | 43.23 | Bienes menores $600.00 | R9FII | Descargo
| MINSAL | INET CONSULTING SERVICES | 92 | UPS 750 VA | Malo | FORZA | SL761 | 4111603197 | MINSAL | Direccion de regulacion y Legislaicion Sanitaria | San Salvador | Negro | 2011-10-07 | 43.23 | 1 | 43.23 | Bienes menores $600.00 | R9FII
0046-161-009-01-00039 | MINSAL | INET CONSULTING SERVICES | 92 | UPS 750 VA | Bueno | FORZA | SL761 | 4111602149 | MINSAL | Programa Nacional de ITS VIH Sida | San Salvador | Negro | 2011-10-07 | 43.23 | 1 | 43.23 | Bienes menores $600.00 | R9FII | Dra.Ana estela Parada
2015-153-030-05-00001 | MINSAL | DISTRIBUIDORA TAMIRA, S.A. DE C.V. | 573 | SILLA SECRETAIRAL ergonomica | Bueno | EUROTEK | 1058SB | S/N | H SOYAPANGO | Broncoscopia | San Salvador | Negra | 2013-02-05 | 43.36 | 1 | 43.36 | Bienes menores $600.00 | R9FII | Dr.Mauro Enrique Marti
2015-153-030-05-00002 | MINSAL | DISTRIBUIDORA TAMIRA, S.A. DE C.V. | 573 | SILLA SECRETAIRAL ergonomica | Bueno | EUROTEK | 1058SB | S/N | H SOYAPANGO | Broncoscopia | San Salvador | Negra | 2013-02-05 | 43.36 | 1 | 43.36 | Bienes menores $600.00 | R9FII | Dr.Mauro Enrique Marti
2018-163-003-02-00006 | MINSAL | SAMMUR,S.A. DE C.V. | 388 | Lector y Quemador de DVD +-RW | Bueno | Samsung | SE20D | R8X76YADC01NGP | H SALDAÑA | UACI | San Salvador | Negro | 2014-03-20 | 44 | 1 | 44 | Bienes menores $600.00 | R9FII | Lic.Gabriel Perez
0062-153-068-02-00001 | MINSAL | SAMMUR,S.A. DE C.V. | 388 | Lector y Quemador de DVD +-RW | Bueno | Samsung | SE-208DB | R8X76YADC01NKF | MINSAL | Programa Nacional de Tuberculosis | San Salvador | Negro | 2014-03-20 | 44 | 1 | 44 | Bienes menores $600.00 | R9FII | Dra.Roxana Castro
0612-161-009-01-00056 | PNUD | SISTEMAS C&C,SA DE CV | 13922 | UPS 750 VA | Bueno | FORZA | SL-761 | 221406301356- | H SAN FRANCISCO GOTERA | Laboratorios Clinicos Cultivo BAAR | Morazan | Negro | 2015-01-13 | 45 | 1 | 45 | Bienes menores $600.00 | R9FII | Licda.Flor de Maria Garcia
0535-161-009-01-00091 | PNUD | SISTEMAS C&C,SA DE CV | 13922 | UPS 750 VA | Bueno | FORZA | SL-761 | 221406301355- | H USULUTAN | Laboratorios Clinicos Cultivo BAAR | Usulutan | Negro | 2015-01-13 | 45 | 1 | 45 | Bienes menores $600.00 | R9FII | Licda. Ana Bety Cerna Hernandez
2028-161-009-01-00002 | PNUD | SISTEMAS C&C,SA DE CV | 13922 | UPS 750 VA | Bueno | FORZA | SL-761 | 221406301354- | H LA UNION | Laboratorios Clinicos Cultivo BAAR | La Union | Negro | 2015-01-13 | 45 | 1 | 45 | Bienes menores $600.00 | R9FII
2024-161-009-01-00001 | PNUD | SISTEMAS C&C,SA DE CV | 13922 | UPS 750 VA | Bueno | FORZA | SL-761 | 221409314087- | H SAN MIGUEL | Laboratorio Clinico/ Basiloscopia | San Miguel | Negro | 2015-01-13 | 45 | 1 | 45 | Bienes menores $600.00 | R9FII | Licda.Mercedes de Carmen Ventura
2004-161-009-01-00003 | PNUD | SISTEMAS C&C,SA DE CV | 13922 | UPS 750 VA | Bueno | FORZA | SL-761 | 221406301353- | H SAN VICENTE | Laboratorios Clinicos Cultivo BAAR | San Vicente | Negro | 2015-01-13 | 45 | 1 | 45 | Bienes menores $600.00 | R9FII | Licda.Blanca Mirian Perez Ramos
2002-161-009-01-00034 | PNUD | SISTEMAS C&C,SA DE CV | 13922 | UPS 750 VA | Bueno | FORZA | SL-761 | 221406301273- | H COJUTEPEQUE | Laboratorios Clinicos Cultivo BAAR | Cuscatlan | Negro | 2015-01-13 | 45 | 1 | 45 | Bienes menores $600.00 | R9FII | Lic.José Alberto Rivas Molina
2020-161-009-01-00001 | PNUD | SISTEMAS C&C,SA DE CV | 13922 | UPS 750 VA | Bueno | FORZA | SL-761 | 221406301274- | H ILOBASCO | Laboratorios Clinicos Cultivo BAAR | Cabañas | Negro | 2015-01-13 | 45 | 1 | 45 | Bienes menores $600.00 | R9FII | Licda. Arlin Hernández
0904-161-009-01-00003 | PNUD | SISTEMAS C&C,SA DE CV | 13922 | UPS 750 VA | Bueno | FORZA | SL-761 | 221406301275- | H SENSUNTEPEQUE | Laboratorios Clinicos Cultivo BAAR | Cabañas | Negro | 2015-01-13 | 45 | 1 | 45 | Bienes menores $600.00 | R9FII | Licda.Jaquelin Moreno
2003-161-009-01-00005 | PNUD | SISTEMAS C&C,SA DE CV | 13922 | UPS 750 VA | Bueno | FORZA | SL-761 | 221406301276- | H ZACATECOLUCA | Laboratorios Clinicos Cultivo BAAR | La Paz | Negro | 2015-01-13 | 45 | 1 | 45 | Bienes menores $600.00 | R9FII | Rene Alejandro Hernandez
2014-161-009-01-00002 | PNUD | SISTEMAS C&C,SA DE CV | 13922 | UPS 750 VA | Bueno | FORZA | SL-761 | 221406301373- | H SAN BARTOLO | Descargo | San Salvador | Negro | 2015-01-13 | 45 | 1 | 45 | Bienes menores $600.00 | R9FII | Descargo AF 2022-3400-0007
2013-161-009-01-00005 | PNUD | SISTEMAS C&C,SA DE CV | 13922 | UPS 750 VA | Bueno | FORZA | SL-761 | 221406301374- | H ZACAMIL | Laboratorios Clinicos Cultivo BAAR | San Salvador | Negro | 2015-01-13 | 45 | 1 | 45 | Bienes menores $600.00 | R9FII | Licda.Edith de Vasquez
2005-161-009-01-00003 | PNUD | SISTEMAS C&C,SA DE CV | 13922 | UPS 750 VA | Malo | FORZA | SL-761 | 221406301375- | H CHALATENANGO | Laboratorios Clinicos Cultivo BAAR | Chalatenango | Negro | 2015-01-13 | 45 | 1 | 45 | Bienes menores $600.00 | R9FII | Licda.Sandra Platero
2015-161-009-01-00008 | PNUD | SISTEMAS C&C,SA DE CV | 13922 | UPS 750 VA | Bueno | FORZA | SL-761 | 221409314821- | H SOYAPANGO | Laboratorios Clinicos Cultivo BAAR | San Salvador | Negro | 2015-01-13 | 45 | 1 | 45 | Bienes menores $600.00 | R9FII | Licda.Rosa Maria Hernandez
2010-161-009-01-00006 | PNUD | SISTEMAS C&C,SA DE CV | 13922 | UPS 750 VA | Bueno | FORZA | SL-761 | 221409314087- | H SONSONATE | Laboratorio TB / Recepcion | Sonsonate | Negro | 2015-01-13 | 45 | 1 | 45 | Bienes menores $600.00 | R9FII | Licda.Rebeca Marroquin
2006-161-009-01-00002 | PNUD | SISTEMAS C&C,SA DE CV | 13922 | UPS 750 VA | Bueno | FORZA | SL-761 | 221409314085- | H AHUACHAPAN | Laboratorios Clinico/ jefatura | Ahuachapan | Negro | 2015-01-13 | 45 | 1 | 45 | Bienes menores $600.00 | R9FII | Licda.Mirian Cuellar
2008-161-009-01-00001 | PNUD | SISTEMAS C&C,SA DE CV | 13922 | UPS 750 VA | Bueno | FORZA | SL-761 | 221409314088- | H SANTA ANA | Laboratoio Clinico/Sección TB | Santa Ana | Negro | 2015-01-13 | 45 | 1 | 45 | Bienes menores $600.00 | R9FII | Licda.Eda Carolina Diaz
0062-161-009-01-00035 | PNUD | SISTEMAS C&C,SA DE CV | 13922 | UPS 750 VA | Malo | FORZA | SL-761 | 221409314823- | MINSAL | Programa Nacional de Tuberculosis | San Salvador | Negro | 2015-01-13 | 45 | 1 | 45 | Bienes menores $600.00 | R9FII | En area de estar x oasis/ licda.Ramos
0062-161-009-01-00033 | PNUD | SISTEMAS C&C,SA DE CV | 13922 | UPS 750 VA | Malo | FORZA | SL-761 | 221409314822- | MINSAL | Servicios Auxiliares | San Salvador | Negro | 2015-01-13 | 45 | 1 | 45 | Bienes menores $600.00 | R9FII | Traslado de TB el 21/11/19 Permuta 2020
0062-161-009-01-00034 | PNUD | SISTEMAS C&C,SA DE CV | 13922 | UPS 750 VA | Bueno | FORZA | SL-761 | 221409314824- | H CHALATENANGO | Lab.Clinico/Seccion Pruebas moleculares. | Chalatenango | Negro | 2015-01-13 | 45 | 1 | 45 | Bienes menores $600.00 | R9FII | Licda.Sandra Platero
2018-161-009-01-00001 | MINSAL | SANMUR, S.A. DE C.V. | 0159 | UPS 750 VA | Bueno | ORBITEC | 750 VA | E1301084047 | H SALDAÑA | UACI | San Salvador | Negro | 2013-06-27 | 46 | 1 | 46 | Bienes menores $600.00 | R9FII | Licda.Mayra Perez
2018-161-009-01-00002 | MINSAL | SANMUR, S.A. DE C.V. | 0159 | UPS 750 VA | Bueno | ORBITEC | 750 VA | E1301084118 | H SALDAÑA | UACI | San Salvador | Negro | 2013-06-27 | 46 | 1 | 46 | Bienes menores $600.00 | R9FII | Licda.Mayra Perez
2018-161-009-01-00003 | MINSAL | SANMUR, S.A. DE C.V. | 0159 | UPS 750 VA | Bueno | ORBITEC | 750 VA | E1301084117 | H SALDAÑA | UACI | San Salvador | Negro | 2013-06-27 | 46 | 1 | 46 | Bienes menores $600.00 | R9FII | Licda.Mayra Perez
2018-161-009-01-00004 | MINSAL | SANMUR, S.A. DE C.V. | 0159 | UPS 750 VA | Bueno | ORBITEC | 750 VA | E1301084116 | H SALDAÑA | UACI | San Salvador | Negro | 2013-06-27 | 46 | 1 | 46 | Bienes menores $600.00 | R9FII | Licda.Mayra Perez
0081-153-030-05-00004 | MINSAL | REDI, S.A. DE C.V. | 664 | Sillas secretariales | Bueno | S/M | S/M | S/N | REGION OCCIDENTAL |  | Santa Ana | negro | 2011-08-26 | 47 | 1 | 47 | Bienes menores $600.00 | R9FII
0081-153-030-05-00001 | MINSAL | REDI, S.A. DE C.V. | 664 | Sillas secretariales | Bueno | S/M | S/M | S/N | REGION OCCIDENTAL | Enfermeria | Santa Ana | negro | 2011-08-26 | 47 | 1 | 47 | Bienes menores $600.00 | R9FII | Licda.Silvia de Dominguez
0081-153-030-05-00002 | MINSAL | REDI, S.A. DE C.V. | 664 | Sillas secretariales | Bueno | S/M | S/M | S/N | MINSAL | Distribucion de Vehículos | San Salvador | negro | 2011-08-26 | 47 | 1 | 47 | Bienes menores $600.00 | R9FII
0081-153-030-05-00003 | MINSAL | REDI, S.A. DE C.V. | 664 | Sillas secretariales | Bueno | S/M | S/M | S/N | UCSF OZATLAN |  | Usulutan | negro | 2011-08-26 | 47 | 1 | 47 | Bienes menores $600.00 | R9FII
0062-161-009-01-00027 | MINSAL | RAF, S.A. DE C.V. | 503415-503417 | UPS 750 VA | Malo | CDP | G-UPR756 | 120718-0592519 | MINSAL | Servicios Auxiliares | San Salvador | Negro | 2013-01-18 | 47.46 | 1 | 47.46 | Bienes menores $600.00 | R9FII | Descargo subasta 2018
0062-161-009-01-00030 | MINSAL | RAF, S.A. DE C.V. | 503415-503417 | UPS 750 VA | Malo | CDP | G-UPR756 | 120718-0592504 | MINSAL | Servicios Auxiliares | San Salvador | Negro | 2013-01-18 | 47.46 | 1 | 47.46 | Bienes menores $600.00 | R9FII | Traslado de TB el 21/11/19 Permuta 2020
0062-161-009-01-00028 | MINSAL | RAF, S.A. DE C.V. | 503415-503417 | UPS 750 VA | Malo | CDP | G-UPR756 | 120718-0592501 | MINSAL | Servicios Auxiliares | San Salvador | Negro | 2013-01-18 | 47.46 | 1 | 47.46 | Bienes menores $600.00 | R9FII | Descargo subasta 2018
0062-161-009-01-00029 | MINSAL | RAF, S.A. DE C.V. | 503415-503417 | UPS 750 VA | Malo | CDP | G-UPR756 | 120718-0592502 | MINSAL | Servicios Auxiliares | San Salvador | Negro | 2013-01-18 | 47.46 | 1 | 47.46 | Bienes menores $600.00 | R9FII | Traslado de TB el 21/11/19 Permuta 2020
0062-161-009-01-00031 | MINSAL | RAF, S.A. DE C.V. | 503415-503417 | UPS 750 VA | Malo | CDP | G-UPR756 | 120718-0592503 | MINSAL | Servicios Auxiliares | San Salvador | Negro | 2013-01-18 | 47.46 | 1 | 47.46 | Bienes menores $600.00 | R9FII | Descargo subasta 2018
0908-161-009-01-00003 | MINSAL | RAF, S.A. DE C.V. | 503415-503417 | UPS 750 VA | Bueno | CDP | G-UPR756 | 120718-0592520 | SIBASI LA LIBERTAD | Epidemiologia | La Libertad | Negro | 2013-01-18 | 47.46 | 1 | 47.46 | Bienes menores $600.00 | R9FII | Dra.Aida Zuniga de Juarez
2018-153-059-01-00003 | MINSAL | OD EL SALVADOR LIMITADA DE C.V./OFFICE DEPOT | 72055 | IMPRESOR MULTIFUNCIONAL | Bueno | CANON | MP 230 | LSJB45939 | H SALDAÑA | Lucha Planta Alta | San Salvador | negro | 2013-06-17 | 48.5797 | 1 | 48.5797 | Bienes menores $600.00 | R9FII | Lic.Bellini Martinez
0062-153-059-03-00001 | MINSAL | OD EL SALVADOR LIMITADA DE C.V./OFFICE DEPOT | 72055 | IMPRESOR MULTIFUNCIONAL | Bueno | CANON | MP 230 | LSJB 51230 | ucsf San Jacinto | Referente TB | San Salvador | negro | 2013-06-17 | 48.5797 | 1 | 48.5797 | Bienes menores $600.00 | R9FII | Dra.Roxana Castro
2018-153-059-03-00013 | MINSAL | OD EL SALVADOR LIMITADA DE C.V./OFFICE DEPOT | 72055 | IMPRESOR MULTIFUNCIONAL | Malo | CANON | MP 230 | LNEB56678 | H SALDAÑA | Division de Enfermeria | San Salvador | negro | 2013-06-17 | 48.5797 | 1 | 48.5797 | Bienes menores $600.00 | R9FII
2018-156-058-01-00001 | MINSAL | HOSPIMEDIC, S.A. DE C.V. | 0108 | ATRILES PARA SUERO 7rodos. | Bueno | DRIVE MEDICAL | S/M | S/N | H SALDAÑA | Planta alta | San Salvador | cromado | 2013-04-09 | 49.5 | 1 | 49.5 | Bienes menores $600.00 | R9FII | Lic.Bellini Martinez
2018-156-058-01-00002 | MINSAL | HOSPIMEDIC, S.A. DE C.V. | 0108 | ATRILES PARA SUERO 7rodos. | Bueno | DRIVE MEDICAL | S/M | S/N | H SALDAÑA | Planta alta | San Salvador | cromado | 2013-04-09 | 49.5 | 1 | 49.5 | Bienes menores $600.00 | R9FII | Lic.Bellini Martinez
2018-156-058-01-00003 | MINSAL | HOSPIMEDIC, S.A. DE C.V. | 0108 | ATRILES PARA SUERO 7rodos. | Bueno | DRIVE MEDICAL | S/M | S/N | H SALDAÑA | Planta alta | San Salvador | cromado | 2013-04-09 | 49.5 | 1 | 49.5 | Bienes menores $600.00 | R9FII | Lic.Bellini Martinez
2018-156-058-01-00004 | MINSAL | HOSPIMEDIC, S.A. DE C.V. | 0108 | ATRILES PARA SUERO 7rodos. | Bueno | DRIVE MEDICAL | S/M | S/N | H SALDAÑA | Planta alta | San Salvador | cromado | 2013-04-09 | 49.5 | 1 | 49.5 | Bienes menores $600.00 | R9FII | Lic.Bellini Martinez
2018-156-058-01-00005 | MINSAL | HOSPIMEDIC, S.A. DE C.V. | 0108 | ATRILES PARA SUERO 7rodos. | Bueno | DRIVE MEDICAL | S/M | S/N | H SALDAÑA | Planta alta | San Salvador | cromado | 2013-04-09 | 49.5 | 1 | 49.5 | Bienes menores $600.00 | R9FII | Lic.Bellini Martinez
2018-156-058-01-00006 | MINSAL | HOSPIMEDIC, S.A. DE C.V. | 0108 | ATRILES PARA SUERO 7rodos. | Bueno | DRIVE MEDICAL | S/M | S/N | H SALDAÑA | Planta alta | San Salvador | cromado | 2013-04-09 | 49.5 | 1 | 49.5 | Bienes menores $600.00 | R9FII | Lic.Bellini Martinez
2018-156-058-01-00007 | MINSAL | HOSPIMEDIC, S.A. DE C.V. | 0108 | ATRILES PARA SUERO 7rodos. | Bueno | DRIVE MEDICAL | S/M | S/N | H SALDAÑA | Planta alta | San Salvador | cromado | 2013-04-09 | 49.5 | 1 | 49.5 | Bienes menores $600.00 | R9FII | Lic.Bellini Martinez
2018-156-058-01-00008 | MINSAL | HOSPIMEDIC, S.A. DE C.V. | 0108 | ATRILES PARA SUERO 7rodos. | Bueno | DRIVE MEDICAL | S/M | S/N | H SALDAÑA | Planta alta | San Salvador | cromado | 2013-04-09 | 49.5 | 1 | 49.5 | Bienes menores $600.00 | R9FII | Lic.Bellini Martinez
2018-156-058-01-00009 | MINSAL | HOSPIMEDIC, S.A. DE C.V. | 0108 | ATRILES PARA SUERO 7rodos. | Bueno | DRIVE MEDICAL | S/M | S/N | H SALDAÑA | Planta alta | San Salvador | cromado | 2013-04-09 | 49.5 | 1 | 49.5 | Bienes menores $600.00 | R9FII | Lic.Bellini Martinez
2018-156-058-01-00010 | MINSAL | HOSPIMEDIC, S.A. DE C.V. | 0108 | ATRILES PARA SUERO 7rodos. | Bueno | DRIVE MEDICAL | S/M | S/N | H SALDAÑA | Planta alta | San Salvador | cromado | 2013-04-09 | 49.5 | 1 | 49.5 | Bienes menores $600.00 | R9FII | Lic.Bellini Martinez
2018-156-058-01-00011 | MINSAL | HOSPIMEDIC, S.A. DE C.V. | 0108 | ATRILES PARA SUERO 7rodos. | Bueno | DRIVE MEDICAL | S/M | S/N | H SALDAÑA | Planta alta | San Salvador | cromado | 2013-04-09 | 49.5 | 1 | 49.5 | Bienes menores $600.00 | R9FII | Lic.Bellini Martinez
2018-156-058-01-00012 | MINSAL | HOSPIMEDIC, S.A. DE C.V. | 0108 | ATRILES PARA SUERO 7rodos. | Bueno | DRIVE MEDICAL | S/M | S/N | H SALDAÑA | Planta alta | San Salvador | cromado | 2013-04-09 | 49.5 | 1 | 49.5 | Bienes menores $600.00 | R9FII | Lic.Bellini Martinez
2018-156-058-01-00013 | MINSAL | HOSPIMEDIC, S.A. DE C.V. | 0108 | ATRILES PARA SUERO 7rodos. | Bueno | DRIVE MEDICAL | S/M | S/N | H SALDAÑA | Planta alta | San Salvador | cromado | 2013-04-09 | 49.5 | 1 | 49.5 | Bienes menores $600.00 | R9FII | Lic.Bellini Martinez
2018-156-058-01-00014 | MINSAL | HOSPIMEDIC, S.A. DE C.V. | 0108 | ATRILES PARA SUERO 7rodos. | Bueno | DRIVE MEDICAL | S/M | S/N | H SALDAÑA | Broncograma | San Salvador | cromado | 2013-04-09 | 49.5 | 1 | 49.5 | Bienes menores $600.00 | R9FII
2018-153-030-17-00003 | MINSAL | OD EL SALVADOR LIMITADA DE C.V./OFFICE DEPOT | 72055 | MESA PLEGABLE 4 Pies | Bueno | S/M | S/M | S/N | H SALDAÑA | Lucha Planta Alta | San Salvador | Gris | 2013-06-17 | 53.0097 | 1 | 53.0097 | Bienes menores $600.00 | R9FII | Lic.Bellini Martinez
1 | MINSAL | PROCESOS METALICOS, S.A. DE C.V. | 485 | Silla Ergonomica Secretarial | Malo | S/M | S/M | S/N | MINSAL | Programa Nacional de Tuberculosis | San Salvador | Negro | 2011-11-03 | 60 | 1 | 60 | Bienes menores $600.00 | R9FII
1 | MINSAL | PROCESOS METALICOS, S.A. DE C.V. | 485 | Silla Ergonomica Secretarial | Malo | S/M | S/M | S/N | MINSAL | Programa Nacional de Tuberculosis | San Salvador | Negro | 2011-11-03 | 60 | 1 | 60 | Bienes menores $600.00 | R9FII
1 | MINSAL | PROCESOS METALICOS, S.A. DE C.V. | 485 | Silla Ergonomica Secretarial | Malo | S/M | S/M | S/N | MINSAL | Programa Nacional de Tuberculosis | San Salvador | Negro | 2011-11-03 | 60 | 1 | 60 | Bienes menores $600.00 | R9FII
2015-153-059-03-00002 | MINSAL | COMPUTER TRADING, S.A. DE C.V. | 23226, 23228 Y 23227 | IMPRES0R | Bueno | CANON | IMP-MG2210 | LPAA00978 | H SOYAPANGO | Broncoscopia | San Salvador | negro | 2013-02-07 | 60.55 | 1 | 60.55 | Bienes menores $600.00 | R9FII | Dr.Mauro Enrique Marti
0019-153-030-07-00010 | MINSAL | KUO-HUA S.A. DE C.V. | 295 | Silla ergonómica con brazo | Bueno | S/M | C012GA | N/A | UCSF Concepcion | Direccion | san Salvador | Negra | 2012-12-14 | 63 | 1 | 63 | Bienes menores $600.00 | R9FII | Dr.Danilo Melendez
0019-153-030-07-00011 | MINSAL | KUO-HUA S.A. DE C.V. | 295 | Silla ergonómica con brazo | Bueno | S/M | C012GA | N/A | Region Paracentral | Conservación y Mtto.//en Auditorium | San Vicente | Negra | 2012-12-14 | 63 | 1 | 63 | Bienes menores $600.00 | R9FII | Licda.Claudia Alfaro de Molina
| MINSAL | KUO-HUA S.A. DE C.V. | 295 | Silla ergonómica con brazo | Malo | S/M | C012GA | N/A | MINSAL | Servicios Auxiliares | san Salvador | Negra | 2012-12-14 | 63 | 1 | 63 | Bienes menores $600.00 | R9FII
| MINSAL | KUO-HUA S.A. DE C.V. | 295 | Silla ergonómica con brazo | Malo | S/M | C012GA | N/A | MINSAL | Unidad de Fondos Externos | san Salvador | Negra | 2012-12-14 | 63 | 1 | 63 | Bienes menores $600.00 | R9FII
0805-153-030-05-00034 | MINSAL | C&M SISTEMAS | 591 | Sillas ergonomica secretarial con brazos | Malo | S/M | S/M | N/A | REGION METROPOLITANA | Unidad de promocion de la Salud | San Salvador | negra | 2012-07-16 | 66.25 | 1 | 66.25 | Bienes menores $600.00 | R9FII | Bienes en deshuso
0805-153-030-05-00035 | MINSAL | C&M SISTEMAS | 591 | Sillas ergonomica secretarial con brazos | Malo | S/M | S/M | N/A | REGION METROPOLITANA | Unidad de promocion de la Salud | San Salvador | negra | 2012-07-16 | 66.25 | 1 | 66.25 | Bienes menores $600.00 | R9FII | Bienes en deshuso
0805-153-030-05-00036 | MINSAL | C&M SISTEMAS | 591 | Sillas ergonomica secretarial con brazos | Malo | S/M | S/M | N/A | REGION METROPOLITANA | Unidad de promocion de la Salud | San Salvador | negra | 2012-07-16 | 66.25 | 1 | 66.25 | Bienes menores $600.00 | R9FII | Bienes en deshuso
2018-153-030-16-00001 | MINSAL | VENSERVA, S.A. DE C.V. | 1117 | LOCKER METALICO de 4 cuerpos de 0.28 x 1.80mts | Bueno | CONTINENTAL | S/M | S/N | H SALDAÑA | Planta alta | San Salvador | Negro | 2013-02-27 | 66.5 | 1 | 66.5 | Bienes menores $600.00 | R9FII | Lic.Bellini Martinez
2018-153-030-16-00002 | MINSAL | VENSERVA, S.A. DE C.V. | 1117 | LOCKER METALICO de 4 cuerpos de 0.28 x 1.80mts | Bueno | CONTINENTAL | S/M | S/N | H SALDAÑA | Planta alta | San Salvador | Negro | 2013-02-27 | 66.5 | 1 | 66.5 | Bienes menores $600.00 | R9FII | Lic.Bellini Martinez
2018-156-064-01-00001 | MINSAL | S.T. MEDIC, S.A. DE C.V. | 3226 | TENSIOMETROS Aneroide para Adulto de 0-300mmhg, brazalete y bolsa de vinilo con cremallera. | Bueno | RIESTRE | S/M | S/N | H SALDAÑA | Planta alta | San Salvador | Azul | 2013-04-05 | 70 | 1 | 70 | Bienes menores $600.00 | R9FII | Lic.Bellini Martinez
2018-156-064-01-00002 | MINSAL | S.T. MEDIC, S.A. DE C.V. | 3226 | TENSIOMETROS Aneroide para Adulto de 0-300mmhg, brazalete y bolsa de vinilo con cremallera. | Bueno | RIESTRE | S/M | S/N | H SALDAÑA | Planta alta | San Salvador | Azul | 2013-04-05 | 70 | 1 | 70 | Bienes menores $600.00 | R9FII | Lic.Bellini Martinez
2029-156-122-01-00001 | MINSAL | OXGASA | 17710, 17711 y 17713 | ESTETOSCOPIO | Bueno | LITTMANN 3M | S/M | S/N | H ROSALES | Neumologia/procedimientos | San Salvador | Gris | 2013-11-20 | 70 | 1 | 70 | Bienes menores $600.00 | R9FII | Dra. Estela Zelada de Francia
2029-156-122-01-00002 | MINSAL | OXGASA | 17710, 17711 y 17713 | ESTETOSCOPIO | Bueno | LITTMANN 3M | S/M | S/N | H ROSALES | Neumologia/procedimientos | San Salvador | Gris | 2013-11-20 | 70 | 1 | 70 | Bienes menores $600.00 | R9FII | Dra. Estela Zelada de Francia
2018-153-030-07-00001 | MINSAL | VENSERVA, S.A. DE C.V. | 1117 | SILLAS SECRETARIALES sin brazos | Bueno | S/M | S/M | S/N | H SALDAÑA | Planta alta | San Salvador | Negro | 2013-02-27 | 71.1 | 1 | 71.1 | Bienes menores $600.00 | R9FII | Lic.Bellini Martinez
2018-153-030-07-00002 | MINSAL | VENSERVA, S.A. DE C.V. | 1117 | SILLAS SECRETARIALES sin brazos | Bueno | S/M | S/M | S/N | H SALDAÑA | Planta alta | San Salvador | Negro | 2013-02-27 | 71.1 | 1 | 71.1 | Bienes menores $600.00 | R9FII | Lic.Bellini Martinez
2018-153-030-07-00003 | MINSAL | VENSERVA, S.A. DE C.V. | 1117 | SILLAS SECRETARIALES sin brazos | Bueno | S/M | S/M | S/N | H SALDAÑA | Planta alta | San Salvador | Negro | 2013-02-27 | 71.1 | 1 | 71.1 | Bienes menores $600.00 | R9FII | Lic.Bellini Martinez
2018-153-030-07-00004 | MINSAL | VENSERVA, S.A. DE C.V. | 1117 | SILLAS SECRETARIALES sin brazos | Bueno | S/M | S/M | S/N | H SALDAÑA | Planta alta | San Salvador | Negro | 2013-02-27 | 71.1 | 1 | 71.1 | Bienes menores $600.00 | R9FII | Lic.Bellini Martinez
2018-153-030-07-00005 | MINSAL | VENSERVA, S.A. DE C.V. | 1117 | SILLAS SECRETARIALES sin brazos | Bueno | S/M | S/M | S/N | H SALDAÑA | Planta alta | San Salvador | Negro | 2013-02-27 | 71.1 | 1 | 71.1 | Bienes menores $600.00 | R9FII | Lic.Bellini Martinez
2018-153-030-07-00006 | MINSAL | VENSERVA, S.A. DE C.V. | 1117 | SILLAS SECRETARIALES sin brazos | Bueno | S/M | S/M | S/N | H SALDAÑA | Planta alta | San Salvador | Negro | 2013-02-27 | 71.1 | 1 | 71.1 | Bienes menores $600.00 | R9FII | Lic.Bellini Martinez
2018-153-030-07-00007 | MINSAL | VENSERVA, S.A. DE C.V. | 1117 | SILLAS SECRETARIALES sin brazos | Bueno | S/M | S/M | S/N | H SALDAÑA | Planta alta | San Salvador | Negro | 2013-02-27 | 71.1 | 1 | 71.1 | Bienes menores $600.00 | R9FII | Lic.Bellini Martinez
2005-153-016-04-00001 | MINSAL | ACREEDORES DIVERSOS (GENERO ROGELIO PÉREZ) | 01505 | VENTILADOR DE TECHO 5 Velocidades | Bueno | Sankey | S/M | S/N | H CHALATENANGO | Centro de Atencion y Prevencion Integral | Chalatenango | blanco | 2013-03-16 | 75 | 1 | 75 | Bienes menores $600.00 | R9FII | Dra.Irma Beatriz Lopez
2005-153-016-04-00002 | MINSAL | ACREEDORES DIVERSOS (GENERO ROGELIO PÉREZ) | 01505 | VENTILADOR DE TECHO 5 Velocidades | Bueno | Sankey | S/M | S/N | H CHALATENANGO | Centro de Atencion y Prevencion Integral | Chalatenango | blanco | 2013-03-16 | 75 | 1 | 75 | Bienes menores $600.00 | R9FII | Dra.Irma Beatriz Lopez
2005-153-016-04-00003 | MINSAL | ACREEDORES DIVERSOS (GENERO ROGELIO PÉREZ) | 01505 | VENTILADOR DE TECHO 5 Velocidades | Bueno | Super Delux | S/M | S/N | H CHALATENANGO | Centro de Atencion y Prevencion Integral | Chalatenango | blanco | 2013-03-16 | 75 | 1 | 75 | Bienes menores $600.00 | R9FII | Dra.Irma Beatriz Lopez
2005-153-016-04-00004 | MINSAL | ACREEDORES DIVERSOS (GENERO ROGELIO PÉREZ) | 01505 | VENTILADOR DE TECHO 5 Velocidades | Bueno | Super Delux | S/M | S/N | H CHALATENANGO | Centro de Atencion y Prevencion Integral | Chalatenango | blanco | 2013-03-16 | 75 | 1 | 75 | Bienes menores $600.00 | R9FII | Dra.Irma Beatriz Lopez
2018-161-009-01-00005 | MINSAL | OD EL SALVADOR LIMITADA DE C.V./OFFICE DEPOT | 72255 | UPS 750 VA | Bueno | FORZA | SL-761 | 221210300712- | H SALDAÑA | Planta alta | San Salvador | Negro | 2013-06-25 | 75.1292 | 1 | 75.1292 | Bienes menores $600.00 | R9FII | Lic.Bellini Martinez
2018-161-009-01-00006 | MINSAL | OD EL SALVADOR LIMITADA DE C.V./OFFICE DEPOT | 72255 | UPS 750 VA | Bueno | FORZA | SL-761 | 221210302341- | H SALDAÑA | Planta alta | San Salvador | Negro | 2013-06-25 | 75.1292 | 1 | 75.1292 | Bienes menores $600.00 | R9FII | Lic.Bellini Martinez
2018-161-009-01-00007 | MINSAL | OD EL SALVADOR LIMITADA DE C.V./OFFICE DEPOT | 72255 | UPS 750 VA | Bueno | FORZA | SL-761 | 221210300794- | H SALDAÑA | Planta alta | San Salvador | Negro | 2013-06-25 | 75.1292 | 1 | 75.1292 | Bienes menores $600.00 | R9FII | Lic.Bellini Martinez
2018-161-009-01-00008 | MINSAL | OD EL SALVADOR LIMITADA DE C.V./OFFICE DEPOT | 72255 | UPS 750 VA | Bueno | FORZA | SL-761 | 221210302339- | H SALDAÑA | Planta alta | San Salvador | Negro | 2013-06-25 | 75.1292 | 1 | 75.1292 | Bienes menores $600.00 | R9FII | Lic.Bellini Martinez
2015-153-028-07-00003 | MINSAL | DISTRIBUIDORA TAMIRA, S.A. DE C.V. | 573 | MUEBLE P/ COMPUTADORA,Estructura de melamina, doble tablero corredizo, área para CPU y CD con torre, gaveta interior mediana. 84X45x134 cms. | Bueno | ACCES | 258 | S/N | H SOYAPANGO | Broncoscopia | San Salvador | madera clara | 2013-02-05 | 75.22 | 1 | 75.22 | Bienes menores $600.00 | R9FII | Dr.Mauro Enrique Marti
2015-153-030-16-00001 | MINSAL | MUEBLES METALICOS MAGAÑA, S.A. DE C.V. | 0303 | LOCKER METALICO de 4 compartimentos con porta candado | Bueno | S/M | S/M | S/N | H SOYAPANGO | Broncoscopia | San Salvador | negro | 2013-02-25 | 77 | 1 | 77 | Bienes menores $600.00 | R9FII | Dr.Mauro Enrique Marti
0081-153-068-08-00001 | MINSAL | DATA & GRAPHICS, S.A. DE C.V. | 00756 | DISCO DURO Externo de 500 GB conexión USB | Bueno | SAMSUNG | HX-M500TCB/G | E2E2JJHD80AF38 | MINSAL | Unidad de Fondo Global | San Salvador | negro | 2013-07-13 | 78 | 1 | 78 | Bienes menores $600.00 | R9FII | Dra. Ana Guadalupe Flores
0081-153-068-08-00002 | MINSAL | DATA & GRAPHICS, S.A. DE C.V. | 00756 | DISCO DURO Externo de 500 GB conexión USB | Bueno | SAMSUNG | HX-M500TCB/G | E2E2JJHD406D47 | MINSAL | Unidad de Fondo Global | San Salvador | negro | 2013-07-13 | 78 | 1 | 78 | Bienes menores $600.00 | R9FII | Dra. Ana Guadalupe Flores
0062-153-030-23-00018 | MINSAL | REPRESENTACIONES DIVERSAS, S.A. DE C.V. | 1893 | ARCHIVADOR VERTICAL Metalico de 3 Gavetas, Rodos y cerradura | Bueno | S/M | S/M | S/N | MINSAL | Programa Nacional de Tuberculosis | San Salvador | negro | 2013-09-05 | 78 | 1 | 78 | Bienes menores $600.00 | R9FII | Sala Reuniones 3 Nivel
0062-153-030-23-00017 | MINSAL | REPRESENTACIONES DIVERSAS, S.A. DE C.V. | 1893 | ARCHIVADOR VERTICAL Metalico de 3 Gavetas, Rodos y cerradura | Bueno | S/M | S/M | S/N | MINSAL | Activo Fijo | San Salvador | negro | 2013-09-05 | 78 | 1 | 78 | Bienes menores $600.00 | R9FII | Salvador Carpaño
0062-153-030-23-00011 | MINSAL | REPRESENTACIONES DIVERSAS, S.A. DE C.V. | 1893 | ARCHIVADOR VERTICAL Metalico de 3 Gavetas, Rodos y cerradura | Bueno | S/M | S/M | S/N | MINSAL | Activo Fijo | San Salvador | negro | 2013-09-05 | 78 | 1 | 78 | Bienes menores $600.00 | R9FII | Salvador Carpaño
0062-153-030-23-00010 | MINSAL | REPRESENTACIONES DIVERSAS, S.A. DE C.V. | 1893 | ARCHIVADOR VERTICAL Metalico de 3 Gavetas, Rodos y cerradura | Bueno | S/M | S/M | S/N | MINSAL | Programa Nacional de Tuberculosis | San Salvador | negro | 2013-09-05 | 78 | 1 | 78 | Bienes menores $600.00 | R9FII | Lic.Guillermo Sanchez
0062-153-030-23-00012 | MINSAL | REPRESENTACIONES DIVERSAS, S.A. DE C.V. | 1893 | ARCHIVADOR VERTICAL Metalico de 3 Gavetas, Rodos y cerradura | Bueno | S/M | S/M | S/N | MINSAL | Programa Nacional de Tuberculosis | San Salvador | negro | 2013-09-05 | 78 | 1 | 78 | Bienes menores $600.00 | R9FII | Lic.Daniel Castro
0062-153-030-23-00013 | MINSAL | REPRESENTACIONES DIVERSAS, S.A. DE C.V. | 1893 | ARCHIVADOR VERTICAL Metalico de 3 Gavetas, Rodos y cerradura | Bueno | S/M | S/M | S/N | MINSAL | Recursos Humanos | San Salvador | negro | 2013-09-05 | 78 | 1 | 78 | Bienes menores $600.00 | R9FII | Lic.Carlos Pérez/Planillas
0062-153-030-23-00015 | MINSAL | REPRESENTACIONES DIVERSAS, S.A. DE C.V. | 1893 | ARCHIVADOR VERTICAL Metalico de 3 Gavetas, Rodos y cerradura | Bueno | S/M | S/M | S/N | MINSAL | DTIC/Desarrollo de Sistemas | San Salvador | negro | 2013-09-05 | 78 | 1 | 78 | Bienes menores $600.00 | R9FII | Miguel Barrera
0062-153-030-23-00016 | MINSAL | REPRESENTACIONES DIVERSAS, S.A. DE C.V. | 1893 | ARCHIVADOR VERTICAL Metalico de 3 Gavetas, Rodos y cerradura | Bueno | S/M | S/M | S/N | MINSAL | Programa Nacional de Tuberculosis | San Salvador | negro | 2013-09-05 | 78 | 1 | 78 | Bienes menores $600.00 | R9FII | Licda.Yanira G.Chita de Orellana
0062-153-030-23-00020 | MINSAL | REPRESENTACIONES DIVERSAS, S.A. DE C.V. | 1893 | ARCHIVADOR VERTICAL Metalico de 3 Gavetas, Rodos y cerradura | Bueno | S/M | S/M | S/N | MINSAL | Programa Nacional de Tuberculosis | San Salvador | negro | 2013-09-05 | 78 | 1 | 78 | Bienes menores $600.00 | R9FII | Ing.Xochitl Aleman de Cruz/ En sala de reuniones.
0062-153-030-23-00021 | MINSAL | REPRESENTACIONES DIVERSAS, S.A. DE C.V. | 1893 | ARCHIVADOR VERTICAL Metalico de 3 Gavetas, Rodos y cerradura | Bueno | S/M | S/M | S/N | MINSAL | Recursos Humanos/Contrataciones y Remuneraciones | San Salvador | negro | 2013-09-05 | 78 | 1 | 78 | Bienes menores $600.00 | R9FII | Licda.Rosa Echeverria
0062-153-030-23-00023 | MINSAL | REPRESENTACIONES DIVERSAS, S.A. DE C.V. | 1893 | ARCHIVADOR VERTICAL Metalico de 3 Gavetas, Rodos y cerradura | Bueno | S/M | S/M | S/N | MINSAL | Activo Fijo | San Salvador | negro | 2013-09-05 | 78 | 1 | 78 | Bienes menores $600.00 | R9FII | Alfredo Comayagua
0062-153-030-23-00022 | MINSAL | REPRESENTACIONES DIVERSAS, S.A. DE C.V. | 1893 | ARCHIVADOR VERTICAL Metalico de 3 Gavetas, Rodos y cerradura | Bueno | S/M | S/M | S/N | MINSAL | Programa Nacional de Tuberculosis | San Salvador | negro | 2013-09-05 | 78 | 1 | 78 | Bienes menores $600.00 | R9FII | Lic.Rene Guevara
0062-153-030-23-00019 | MINSAL | REPRESENTACIONES DIVERSAS, S.A. DE C.V. | 1893 | ARCHIVADOR VERTICAL Metalico de 3 Gavetas, Rodos y cerradura | Bueno | Panavision | S/M | S/N | MINSAL | Servicios Auxiliares | San Salvador | negro | 2013-09-05 | 78 | 1 | 78 | Bienes menores $600.00 | R9FII | Traslado del 7 Ene-2019
0062-153-030-23-00009 | MINSAL | REPRESENTACIONES DIVERSAS, S.A. DE C.V. | 1893 | ARCHIVADOR VERTICAL Metalico de 3 Gavetas, Rodos y cerradura | Bueno | S/M | S/M | S/N | MINSAL | U.Desarrollo Servicios de Salud | San Salvador | negro | 2013-09-05 | 78 | 1 | 78 | Bienes menores $600.00 | R9FII | Dra. Jessica Vanessa Mejia
0062-153-030-23-00014 | MINSAL | REPRESENTACIONES DIVERSAS, S.A. DE C.V. | 1893 | ARCHIVADOR VERTICAL Metalico de 3 Gavetas, Rodos y cerradura | Bueno | S/M | S/M | S/N | MINSAL | Programa Nacional de Tuberculosis | San Salvador | negro | 2013-09-05 | 78 | 1 | 78 | Bienes menores $600.00 | R9FII | Sra.Irma Castellanos
2018-163-011-01-00001 | MINSAL | OD EL SALVADOR LIMITADA DE C.V./OFFICE DEPOT | 72055 | FAX | Bueno | BROTHER | 575 | U61227KU2W076639 | H SALDAÑA | Lucha Planta Alta | San Salvador | Blanco/Negro | 2013-06-17 | 79.5593 | 1 | 79.5593 | Bienes menores $600.00 | R9FII | Lic.Bellini Martinez
0062-163-011-01-00005 | MINSAL | OD EL SALVADOR LIMITADA DE C.V./OFFICE DEPOT | 72055 | FAX | Bueno | BROTHER | 575 | U61227K2W076644 | Region Central | Activo Fijo | La Libertad | Gris | 2013-06-17 | 79.5593 | 1 | 79.5593 | Bienes menores $600.00 | R9FII | Cristian Josue Palma
0908-161-009-01-00001 | MINSAL | SISTEMAS C&C, SA CV | 7534 | UPS 750 VA | Bueno | TRIPP LITE | AVR 750 | 2114FY0OM758702401 | REGION CENTRAL | Supervisor de promoteres de salud Urbano | La Libertad | negro | 2011-11-23 | 80 | 1 | 80 | Bienes menores $600.00 | R9FII | Dr.Ramon David Argueta
0801-161-009-01-00102 | MINSAL | SISTEMAS C&C, SA CV | 7534 | UPS 750 VA | Bueno | TRIPP LITE | AVR 750 | 2114FY0OM758702450 | REGION OCCIDENTAL | Referente Materno Infantil. | Santa Ana | Negro | 2011-11-23 | 80 | 1 | 80 | Bienes menores $600.00 | R9FII | Dra. Blanca Cuyuch
0905-161-009-01-00002 | MINSAL | SISTEMAS C&C, SA CV | 7534 | UPS 750 VA | Malo | TRIPP LITE | AVR 750 | 2114FY0OM758702449 | REGION ORIENTAL | Bodega #1 Provision de Servicios | San Miguel | Negro | 2011-11-23 | 80 | 1 | 80 | Bienes menores $600.00 | R9FII
2015-161-009-01-00003 | MINSAL | COMPUTER TRADING, S.A. DE C.V. | 23226, 23228 Y 23227 | UPS 6 tomas de salida respaldo de bateria puerto USB para comunicación con PC 320 Joules de proteccion | Bueno | FORZA | FX900 LCD | 5112601018 | H SOYAPANGO | Broncoscopia | San Salvador | negro | 2013-02-07 | 80.2 | 1 | 80.2 | Bienes menores $600.00 | R9FII | Dr.Mauro Enrique Marti
2015-161-009-01-00004 | MINSAL | COMPUTER TRADING, S.A. DE C.V. | 23226, 23228 Y 23227 | UPS 6 tomas de salida respaldo de bateria puerto USB para comunicación con PC 320 Joules de proteccion | Bueno | FORZA | FX900 LCD | 5112501132 | H SOYAPANGO | Broncoscopia | San Salvador | negro | 2013-02-07 | 80.2 | 1 | 80.2 | Bienes menores $600.00 | R9FII | Dr.Mauro Enrique Marti
0062-163-023-01-00001 | MINSAL | VENSERVA, S.A. DE C.V. | 1117 | TRITURADORA DE PAPEL | Malo | GEHA | SHREDDERX7CD COMFORT | S/N | MINSAL | Servicios Auxiliares/Bodega | San Salvador | gris | 2013-02-27 | 81.89 | 1 | 81.89 | Bienes menores $600.00 | R9FII | Descargo subasta 2018
0062-163-023-01-00002 | MINSAL | VENSERVA, S.A. DE C.V. | 1117 | TRITURADORA DE PAPEL | Malo | GEHA | SHREDDERX7CD COMFORT | S/N | MINSAL | Servicios Auxiliares/Bodega | San Salvador | gris | 2013-02-27 | 81.89 | 1 | 81.89 | Bienes menores $600.00 | R9FII | Descargo subasta 2018
0062-153-068-06-00001 | MINSAL | T.V. ARGUETA, S.A. DE C.V. | 097989 | DISCO DURO de 2.5, 500GB conexión USB | Bueno | SAMSUNG | HX-M500TCB/G | E2E2JJHCB09F36 | MINSAL | Programa Nacional de Tuberculosis | San Salvador | negro | 2013-03-18 | 84.03 | 1 | 84.03 | Bienes menores $600.00 | R9FII | Dr.Julio Garay Ramos
2029-153-030-05-00001 | MINSAL | OFFITODO (LIZ JENNY REYES VARGAS) | 178 | SILLA SECRETARIA ERGONÓMICA | Bueno | S/M | S/M | S/N | H ROSALES | Neumologia/procedimientos | San Salvador | negro | 2013-04-11 | 85 | 1 | 85 | Bienes menores $600.00 | R9FII | Dra. Estela Zelada de Francia
2029-153-030-05-00002 | MINSAL | OFFITODO (LIZ JENNY REYES VARGAS) | 178 | SILLA SECRETARIA ERGONÓMICA | Bueno | S/M | S/M | S/N | H ROSALES | Neumologia/procedimientos | San Salvador | negro | 2013-04-11 | 85 | 1 | 85 | Bienes menores $600.00 | R9FII | Dra. Estela Zelada de Francia
0811-153-035-01-00001 | MINSAL | LIBRERÍA CERVANTES, S.A. DE C.V. | 1601 | Anilladora | Bueno | GBC | Wirebasic 105 | 00180001203- | MINSAL | Unidad de Abastecimiento | San Salvador | gris | 2013-08-29 | 85 | 1 | 85 | Bienes menores $600.00 | R9FII | Mauricio A.Morales
2018-161-009-01-00009 | MINSAL | COMPUTER TRADIND | 25008 | UPS de 6 salidas | Bueno | FORZA | FX900 | 5129000138 | H SALDAÑA | Planta alta | San Salvador | Negro | 2013-03-05 | 86.95 | 1 | 86.95 | Bienes menores $600.00 | R9FII | Lic.Bellini Martinez
2005-153-030-05-00001 | MINSAL | ACREEDORES DIVERSOS (GENERO ROGELIO PÉREZ) | 01505 | LOCKER METALICOS de 5 compartimientos 1.86x0.32 y fondo 0.36mt | Bueno | S/M | S/M | S/N | H CHALATENANGO | Centro de Atencion y Prevencion Integral | Chalatenango | Gris | 2013-03-16 | 87 | 1 | 87 | Bienes menores $600.00 | R9FII | Dra.Irma Beatriz Lopez
2005-153-030-05-00002 | MINSAL | ACREEDORES DIVERSOS (GENERO ROGELIO PÉREZ) | 01505 | LOCKER METALICOS de 5 compartimientos 1.86x0.32 y fondo 0.36mt | Bueno | S/M | S/M | S/N | H CHALATENANGO | Centro de Atencion y Prevencion Integral | Chalatenango | Gris | 2013-03-16 | 87 | 1 | 87 | Bienes menores $600.00 | R9FII | Dra.Irma Beatriz Lopez
0019-153-030-06-00003 | MINSAL | KUO-HUA S.A. DE C.V. | 293 | Silla ergonómica ejecutiva con brazo | Bueno | S/M | SITA858GA | N/A | MINSAL | Servicios Auxiliares | San Salvador | Negra | 2012-12-14 | 90 | 1 | 90 | Bienes menores $600.00 | R9FII
0693-153-023-01-00003 | MINSAL | Papelera Salvadoreña, RZ S.A. de C.V | 8794 | Dispensador de Agua | Bueno | Primo | 601130 | 1312005811V | SIBASI AHUACHAPAN | Unidad de Informatica | Ahuachapan | blanco | 2014-06-23 | 90 | 1 | 90 | Bienes menores $600.00 | R9FII | Tec.Elmer Alberto Garcia
0693-153-023-01-00004 | MINSAL | Papelera Salvadoreña, RZ S.A. de C.V | 8794 | Dispensador de Agua | Bueno | Primo | 601130 | 1311000582V | SIBASI AHUACHAPAN | Unidad de enfermeria | Ahuachapan | blanco | 2014-06-23 | 90 | 1 | 90 | Bienes menores $600.00 | R9FII | Licda.Rosa Elvira de Paniagua.
0801-153-023-01-00008 | MINSAL | Papelera Salvadoreña, RZ S.A. de C.V | 8794 | Dispensador de Agua | Malo | Primo | 601130 | S/N | REGION OCCIDENTAL | Unidad de Abastecimiento | Santa Ana | blanco | 2014-06-23 | 90 | 1 | 90 | Bienes menores $600.00 | R9FII | Lic.Benjamin Pineda
0062-161-009-01-00025 | MINSAL | DATA & GRAPHICS, S.A. DE C.V. | 01149 | UPS 750 VA indicador LED | Bueno | APC | BE750G | HB1318P22560 | ucsf San Jacinto | Referente TB | San Salvador | negro | 2013-10-14 | 90.33 | 1 | 90.33 | Bienes menores $600.00 | R9FII | Dra. Roxana Castro
0062-161-009-01-00026 | MINSAL | DATA & GRAPHICS, S.A. DE C.V. | 01149 | UPS 750 VA indicador LED | Bueno | APC | BE750G | HB1318P22548 | MINSAL | Programa Nacional de Tuberculosis | San Salvador | negro | 2013-10-14 | 90.33 | 1 | 90.33 | Bienes menores $600.00 | R9FII | Dr.Gilberto Ayala
2029-153-030-16-00001 | MINSAL | OFFITODO (LIZ JENNY REYES VARGAS) | 179 | LOCKER METÁLICO 4 compartimientos 1.86x0.36 y 0.20 fondo | Bueno | S/M | S/M | S/N | H ROSALES | Neumologia/procedimientos | San Salvador | negro | 2013-04-11 | 100 | 1 | 100 | Bienes menores $600.00 | R9FII | Dra. Estela Zelada de Francia
2018-162-020-01-00001 | MINSAL | OD EL SALVADOR LIMITADA DE C.V./OFFICE DEPOT | 72055 | TELEFONO INALAMBIRCO 1313MKH | Malo | PANASONIC | KX-TG1313MEN | 91BQB013125 | H SALDAÑA | Lucha Planta Alta | San Salvador | negro | 2013-06-17 | 100.3496 | 1 | 100.3496 | Bienes menores $600.00 | R9FII | Lic.Bellini Martinez
0703-153-030-01-00014 | MINSAL | PROCESOS METALICOS, S.A. DE C.V. | 485 | Escritorio Metalico tipo Secretarial | Bueno | S/M | S/M | S/N | UCSF San Bartolome Perulapia | Materno Infantil | San Salvador | Gris | 2011-11-03 | 105 | 1 | 105 | Bienes menores $600.00 | R9FII
0044-153-030-01-00007 | MINSAL | PROCESOS METALICOS, S.A. DE C.V. | 485 | Escritorio Metalico tipo Secretarial | Bueno | S/M | S/M | S/N | H Suchitoto |  | Cuscatlan | Gris | 2011-11-03 | 105 | 1 | 105 | Bienes menores $600.00 | R9FII
0079-153-030-01-00005 | MINSAL | PROCESOS METALICOS, S.A. DE C.V. | 485 | Escritorio Metalico tipo Secretarial | Bueno | S/M | S/M | S/N | MINSAL | Unidad Tecnica de Salud Comunitaria | San Salvador | Gris | 2011-11-03 | 105 | 1 | 105 | Bienes menores $600.00 | R9FII | Srita.Karen Recinos
0805-153-028-09-00002 | MINSAL | INDUSTRIAS EL LIBANO S.A. DE C.V. | 165 | LIBRERA alta con espacios y G49 repisas sin x puertas, medidas de 1.80 x .58 y 0.30 fondo | Bueno | S/M | S/M | N/A | REGION METROPOLITANA | Provision de Servicios | San Salvador | Café | 2012-07-11 | 110 | 1 | 110 | Bienes menores $600.00 | R9FII | Dr.González
0805-153-028-09-00003 | MINSAL | INDUSTRIAS EL LIBANO S.A. DE C.V. | 165 | LIBRERA alta con espacios y G49 repisas sin x puertas, medidas de 1.80 x .58 y 0.30 fondo | Bueno | S/M | S/M | N/A | REGION METROPOLITANA | Provision de Servicios | San Salvador | Café | 2012-07-11 | 110 | 1 | 110 | Bienes menores $600.00 | R9FII | Dr.González
0805-153-028-09-00004 | MINSAL | INDUSTRIAS EL LIBANO S.A. DE C.V. | 165 | LIBRERA alta con espacios y G49 repisas sin x puertas, medidas de 1.80 x .58 y 0.30 fondo | Bueno | S/M | S/M | N/A | REGION METROPOLITANA | Direccion | San Salvador | Café | 2012-07-11 | 110 | 1 | 110 | Bienes menores $600.00 | R9FII | Dra.Valiente
0805-153-028-09-00005 | MINSAL | INDUSTRIAS EL LIBANO S.A. DE C.V. | 165 | LIBRERA alta con espacios y G49 repisas sin x puertas, medidas de 1.80 x .58 y 0.30 fondo | Bueno | S/M | S/M | N/A | REGION METROPOLITANA | Asesoria Juridica | San Salvador | Café | 2012-07-11 | 110 | 1 | 110 | Bienes menores $600.00 | R9FII | Lic.Guillermo Marin
2018-153-068-08-00001 | MINSAL | SANMUR, S.A. DE C.V. | 0159 | DISCO DURO de 2.5" y 1TB Protatil conexión USB 3.0 | Bueno | SAMSUNG | XH-M101TCB/G | E2FWJJH0209FAD | H de la Mujer | Infraestructura | San Salvador | negro | 2013-09-05 | 111 | 1 | 111 | Bienes menores $600.00 | R9FII | Arq. Noe Ulises Soriano
2066-153-068-08-00003 | MINSAL | SANMUR, S.A. DE C.V. | 0159 | DISCO DURO de 2.5" y 1TB Protatil conexión USB 3.0 | Malo | SAMSUNG | XH-M101TCB/G | E2FWJJHD209FA2 | MINSAL | Servicios Auxiliares | San Salvador | negro | 2013-09-05 | 111 | 1 | 111 | Bienes menores $600.00 | R9FII | Traslado del 05/9/19 Descargo en Permuta 2020
0062-153-068-08-00004 | MINSAL | SANMUR, S.A. DE C.V. | 0159 | DISCO DURO de 2.5" y 1TB Protatil conexión USB 3.0 | Bueno | SAMSUNG | XH-M101TCB/G | E2FWJJHD209F94 | MINSAL | Programa Nacional de Tuberculosis | San Salvador | negro | 2013-09-05 | 111 | 1 | 111 | Bienes menores $600.00 | R9FII | Dr.Mario Soto
0062-153-068-08-00005 | MINSAL | SANMUR, S.A. DE C.V. | 0159 | DISCO DURO de 2.5" y 1TB Protatil conexión USB 3.0 | Bueno | SAMSUNG | XH-M101TCB/G | E2FWJJHD209F9C | MINSAL | Programa Nacional de Tuberculosis | San Salvador | negro | 2013-09-05 | 111 | 1 | 111 | Bienes menores $600.00 | R9FII | Lic.Guillermo Sanchez
0062-153-068-08-00006 | MINSAL | SANMUR, S.A. DE C.V. | 0159 | DISCO DURO de 2.5" y 1TB Protatil conexión USB 3.0 | Malo | SAMSUNG | XH-M101TCB/G | E2FWJJHD208SA2 | MINSAL | Programa Nacional de Tuberculosis | San Salvador | negro | 2013-09-05 | 111 | 1 | 111 | Bienes menores $600.00 | R9FII | Licda.Gilma Arias de Romero
0062-153-068-08-00007 | MINSAL | SANMUR, S.A. DE C.V. | 0159 | DISCO DURO de 2.5" y 1TB Protatil conexión USB 3.0 | Bueno | SAMSUNG | XH-M101TCB/G |  | MINSAL | Programa Nacional de Tuberculosis | San Salvador | negro | 2013-09-05 | 111 | 1 | 111 | Bienes menores $600.00 | R9FII | Dr.Francisco Castillo/ Hurto 11 dic-2019
0062-153-068-08-00008 | MINSAL | SANMUR, S.A. DE C.V. | 0159 | DISCO DURO de 2.5" y 1TB Protatil conexión USB 3.0 | Bueno | SAMSUNG | XH-M101TCB/G | E2FWJJHD209F93 | MINSAL | Programa Nacional de Tuberculosis | San Salvador | negro | 2013-09-05 | 111 | 1 | 111 | Bienes menores $600.00 | R9FII | Dra.Maritza Melgar
0062-153-068-08-00009 | MINSAL | SANMUR, S.A. DE C.V. | 0159 | DISCO DURO de 2.5" y 1TB Protatil conexión USB 3.0 | Bueno | SAMSUNG | XH-M101TCB/G | E2FWJJHD209FAC | Region Central | Epidemiologia | La Libertad | negro | 2013-09-05 | 111 | 1 | 111 | Bienes menores $600.00 | R9FII | Dr.David Argueta
0062-153-068-08-00010 | MINSAL | SANMUR, S.A. DE C.V. | 0159 | DISCO DURO de 2.5" y 1TB Protatil conexión USB 3.0 | Bueno | SAMSUNG | XH-M101TCB/G | E2FWJJHD209F95 | MINSAL | Programa Nacional de Tuberculosis | San Salvador | negro | 2013-09-05 | 111 | 1 | 111 | Bienes menores $600.00 | R9FII | Licda.Gilma Arias de Romero
0062-153-068-08-00003 | MINSAL | SANMUR, S.A. DE C.V. | 0159 | DISCO DURO de 2.5" y 1TB Protatil conexión USB 3.0 | Bueno | SAMSUNG | XH-M101TCB/G | E2FWJJHD2067F9 | MINSAL | Programa Nacional de Tuberculosis | San Salvador | negro | 2013-09-05 | 111 | 1 | 111 | Bienes menores $600.00 | R9FII | Dr.Julio Garay Ramos
0062-153-068-08-00011 | MINSAL | SANMUR, S.A. DE C.V. | 0159 | DISCO DURO de 2.5" y 1TB Protatil conexión USB 3.0 | Bueno | SAMSUNG | XH-M101TCB/G | E2FWJJHD209F9E | MINSAL | Programa Nacional de Tuberculosis | San Salvador | negro | 2013-09-05 | 111 | 1 | 111 | Bienes menores $600.00 | R9FII | Lic.Rene Guevara
0062-153-068-08-00012 | MINSAL | SANMUR, S.A. DE C.V. | 0159 | DISCO DURO de 2.5" y 1TB Protatil conexión USB 3.0 | Bueno | SAMSUNG | XH-M101TCB/G | E2FWJJHD2067F8 | MINSAL | Programa Nacional de Tuberculosis | San Salvador | negro | 2013-09-05 | 111 | 1 | 111 | Bienes menores $600.00 | R9FII | Ing.Xochitl Aleman de Cruz
0062-153-068-08-00013 | MINSAL | SANMUR, S.A. DE C.V. | 0159 | DISCO DURO de 2.5" y 1TB Protatil conexión USB 3.0 | Bueno | SAMSUNG | XH-M101TCB/G | E2FWJJHD209FA8 | MINSAL | Programa Nacional de Tuberculosis | San Salvador | negro | 2013-09-05 | 111 | 1 | 111 | Bienes menores $600.00 | R9FII | Licda.Yanira G.Chita de Orellana
0062-153-068-08-00014 | MINSAL | SANMUR, S.A. DE C.V. | 0159 | DISCO DURO de 2.5" y 1TB Protatil conexión USB 3.0 | Bueno | SAMSUNG | XH-M101TCB/G | E2FWJJHD209F98 | MINSAL | Programa Nacional de Tuberculosis | San Salvador | negro | 2013-09-05 | 111 | 1 | 111 | Bienes menores $600.00 | R9FII | Dr.Gilberto Ayala
0062-153-068-08-00015 | MINSAL | SANMUR, S.A. DE C.V. | 0159 | DISCO DURO de 2.5" y 1TB Protatil conexión USB 3.0 | Bueno | SAMSUNG | XH-M101TCB/G | E2FWJJHD209F90 | MINSAL | Programa Nacional de Tuberculosis | San Salvador | negro | 2013-09-05 | 111 | 1 | 111 | Bienes menores $600.00 | R9FII | Lic.Daniel Castro/Hurtada segun denuncia SSC-2133-2019.
0062-153-068-08-00016 | MINSAL | SANMUR, S.A. DE C.V. | 0159 | DISCO DURO de 2.5" y 1TB Protatil conexión USB 3.0 | Bueno | SAMSUNG | XH-M101TCB/G | E2FWJJHD209F87 | MINSAL | Programa Nacional de Tuberculosis | San Salvador | negro | 2013-09-05 | 111 | 1 | 111 | Bienes menores $600.00 | R9FII | Licda.Laura Ramos
0062-153-068-08-00017 | MINSAL | SANMUR, S.A. DE C.V. | 0159 | DISCO DURO de 2.5" y 1TB Protatil conexión USB 3.0 | Malo | SAMSUNG | XH-M101TCB/G | E2FWJJHD2231FB | MINSAL | Servicios Auxiliares | San Salvador | negro | 2013-09-05 | 111 | 1 | 111 | Bienes menores $600.00 | R9FII
0062-153-030-23-00024 | MINSAL | PROCESOS METALICOS, S.A. DE C.V. | 485 | Archivador Metalico Tres Gavetas | Bueno | S/M | S/M | S/N | MINSAL | Servicios Auxiliares | San Salvador | negro | 2011-11-03 | 115 | 1 | 115 | Bienes menores $600.00 | R9FII | Traslado el 21/12/18 desde TB.
0703-153-030-23-00001 | MINSAL | PROCESOS METALICOS, S.A. DE C.V. | 485 | Archivador Metalico Tres Gavetas | Bueno | S/M | S/M | S/N | SIBASI ORIENTE | Enfermeria | San Salvador | negro | 2011-11-03 | 115 | 1 | 115 | Bienes menores $600.00 | R9FII | Astul Funes o Lorena Martinez
0703-153-030-23-00002 | MINSAL | PROCESOS METALICOS, S.A. DE C.V. | 485 | Archivador Metalico Tres Gavetas | Bueno | S/M | S/M | S/N | SIBASI ORIENTE | Epidemiologia | San Salvador | negro | 2011-11-03 | 115 | 1 | 115 | Bienes menores $600.00 | R9FII | Dra.Delmy Panameño
0062-153-068-08-00002 | MINSAL | T.V. ARGUETA, S.A. DE C.V. | 097989 | DISCO DURO 2.5,1GB portatil conexión USB | Bueno | SAMSUNG | HX-M101TCB/G | E2FWJJHD2080F7 | MINSAL | Programa Nacional de Tuberculosis | San Salvador | negro | 2013-03-18 | 119.42 | 1 | 119.42 | Bienes menores $600.00 | R9FII | Dr.Julio Garay Ramos
0062-163-011-01-00003 | MINSAL | MYTEC DIVISION DE CALTEC, S.A. DE C.V. | 3666 | FAX | Bueno | PANASONIC | KX-FP701LA | 2GBBG029775 | MINSAL | Mtto General,Almacen el Paraiso Seccion Eq.Medico | San Salvador | Gris | 2013-08-22 | 119.82 | 1 | 119.82 | Bienes menores $600.00 | R9FII | Enrique Mercado
0062-163-011-01-00004 | MINSAL | MYTEC DIVISION DE CALTEC, S.A. DE C.V. | 3666 | FAX | Bueno | PANASONIC | KX-FP701LA | 2HABG029914 | SIBASI AHUACHAPAN | Unidad de Informatica/bodega | Ahuachapan | Gris | 2013-08-22 | 119.82 | 1 | 119.82 | Bienes menores $600.00 | R9FII | Tec.Elmer Alberto Garcia
0046-163-023-01-00001 | MINSAL | Inversiones Guiro,S.A. de C.V. | 92 | TRITURADORA DE PAPEL, Automatica | Bueno | Swingline | SC170 | ZJ10608H | MINSAL | Programa Nacional de ITS VIH Sida | San Salvador | negro | 2014-04-08 | 123.75 | 1 | 123.75 | Bienes menores $600.00 | R9FII | Dr.Salvador Sorto
0019-163-023-01-00001 | MINSAL | Inversiones Guiro,S.A. de C.V. | 92 | TRITURADORA DE PAPEL, Automatica | Bueno | Swingline | SC170 | ZJ18578H | MINSAL | Unidad de Fondos Externos | San Salvador | negro | 2014-04-08 | 123.75 | 1 | 123.75 | Bienes menores $600.00 | R9FII | Licda.Maria Isabel Mendoza
0081-163-023-01-00001 | MINSAL | Inversiones Guiro,S.A. de C.V. | 92 | TRITURADORA DE PAPEL, Automatica | Bueno | Swingline | SC170 | ZJ18575H | MINSAL | Unidad de Fondo Global | San Salvador | negro | 2014-04-08 | 123.75 | 1 | 123.75 | Bienes menores $600.00 | R9FII | Dra.Ana Guadalupe Flores
0081-163-023-01-00002 | MINSAL | Inversiones Guiro,S.A. de C.V. | 92 | TRITURADORA DE PAPEL, Automatica | Bueno | Swingline | SC170 | ZJ18524H | MINSAL | Unidad de Fondo Global | San Salvador | negro | 2014-04-08 | 123.75 | 1 | 123.75 | Bienes menores $600.00 | R9FII | Dr. Juan Carlos Ramirez Area Tecnica)
0081-163-023-01-00003 | MINSAL | Inversiones Guiro,S.A. de C.V. | 92 | TRITURADORA DE PAPEL, Automatica | Bueno | Swingline | SC170 | ZI00110H | MINSAL | Laboratorio Nac.Referencia /unidades moviles vih | San Salvador | negro | 2014-04-08 | 123.75 | 1 | 123.75 | Bienes menores $600.00 | R9FII | Licda. Lisette Ruiz
0062-163-023-01-00003 | MINSAL | Inversiones Guiro,S.A. de C.V. | 92 | TRITURADORA DE PAPEL, Automatica | Malo | Swingline | SC170 | ZJ10612H | MINSAL | Servicios Auxiliares | San Salvador | negro | 41737 | 123.75 | 1 | 123.75 | Bienes menores $600.00 | R9FII | Lic.Oporto/ Permuta 2020
2029-153-030-01-00002 | MINSAL | D OFFICE, S.A. DE C.V. | 0117 | ESCRITORIO SECRETARIAL | Bueno | S/M | S/M | S/N | H ROSALES | Neumologia/Terapia Respiratoria | San Salvador | negro | 2013-10-17 | 123.89 | 1 | 123.89 | Bienes menores $600.00 | R9FII
2015-153-030-01-00001 | MINSAL | PROCESOS METALICOS, S.A. DE C.V. | 938 | ESCRITORIO METALICO 1.16 x 0.60m,0.75 de alto | Bueno | S/M | S/M | S/N | H SOYAPANGO | Broncoscopia | San Salvador | negro | 2013-02-20 | 132.74 | 1 | 132.74 | Bienes menores $600.00 | R9FII | Dr.Mauro Enrique Marti
2015-153-030-03-00001 | MINSAL | MUEBLES METALICOS MAGAÑA, S.A. DE C.V. | 0303 | ARCHIVO | Bueno | S/M | S/M | S/N | H SOYAPANGO | Broncoscopia | San Salvador | Cafe-beige | 2013-02-25 | 132.74 | 1 | 132.74 | Bienes menores $600.00 | R9FII | Dr.Mauro Enrique Marti
0017-153-030-06-00003 | MINSAL | D OFFICE, S.A. DE C.V. | 0117 | SILLA ERGONOMICA con brazos | Bueno | S/M | S/M | S/N | MINSAL | Servicios Auxiliares/Bodega | San Salvador | negro | 2013-10-17 | 132.74 | 1 | 132.74 | Bienes menores $600.00 | R9FII
0017-153-030-06-00004 | MINSAL | D OFFICE, S.A. DE C.V. | 0117 | SILLA ERGONOMICA con brazos | Malo | S/M | S/M | S/N | MINSAL | Servicios Auxiliares/Bodega | San Salvador | negro | 2013-10-17 | 132.74 | 1 | 132.74 | Bienes menores $600.00 | R9FII | Traslado del 29/8/19 desde Direccion de Ingenieria/ Permuta 2020
0801-153-056-01-00019 | MINSAL | DATA & GRAPHICS, S.A. DE C.V. | 3 | Impresor laser | bueno | HP | Laser Jet P1606dn | VNB3G42000 | REGION OCCIDENTAL | Area de Enfermeria | Santa Ana | negro | 2011-08-09 | 135 | 1 | 135 | Bienes menores $600.00 | R9FII | Licda.Gilma Rodriguez/Malo
0062-153-023-01-00003 | MINSAL | Josè Manuel Montes Vasquez | 32 | Dispensador de Agua | Bueno | Frigidaire | FQF153M | 40300099 | MINSAL | Programa Nacional de Tuberculosis | San Salvador | beige | 2014-03-28 | 137.16 | 1 | 137.16 | Bienes menores $600.00 | R9FII | Cocina TB
0062-153-002-02-00001 | MINSAL | D OFFICE, S.A. DE C.V. | 0047 | HORNO MICROONDAS, Acabados con Acero Inoxidable | Bueno | LG | MS1142X | 304TRJD8T692 | MINSAL | U.de Gestión de Equipo Biomédico | San Salvador | acero | 2013-06-14 | 137.17 | 1 | 137.17 | Bienes menores $600.00 | R9FII | Ing.Luis Alberto Escobar
0019-153-002-02-00001 | MINSAL | D OFFICE, S.A. DE C.V. | 0047 | HORNO MICROONDAS, Acabados con Acero Inoxidable | Bueno | LG | MS1142X | 304TRPE8T768 | MINSAL | Unidad de Fondos Externos | San Salvador | acero | 2013-06-14 | 137.17 | 1 | 137.17 | Bienes menores $600.00 | R9FII | Area Tecnica F Externos
0062-153-030-07-00023 | MINSAL | REPRESENTACIONES DIVERSAS, S.A. DE C.V. | 1913 | SILLAS ERGONOMICAS Semiejecutivas con brazos ajustables tapizado en tela y respaldo con soporte lumbar tipo Malla | Bueno | S/M | S/M | N/A | MINSAL | DTIC/ redes | San Salvador | negro | 2013-10-14 | 140.65 | 1 | 140.65 | Bienes menores $600.00 | R9FII | Ing.Rodrigo Najarro
0062-153-030-07-00024 | MINSAL | REPRESENTACIONES DIVERSAS, S.A. DE C.V. | 1913 | SILLAS ERGONOMICAS Semiejecutivas con brazos ajustables tapizado en tela y respaldo con soporte lumbar tipo Malla | Bueno | S/M | S/M | N/A | MINSAL | DTIC | San Salvador | negro | 2013-10-14 | 140.65 | 1 | 140.65 | Bienes menores $600.00 | R9FII | Inmer Rodriguez
0062-153-030-07-00025 | MINSAL | REPRESENTACIONES DIVERSAS, S.A. DE C.V. | 1913 | SILLAS ERGONOMICAS Semiejecutivas con brazos ajustables tapizado en tela y respaldo con soporte lumbar tipo Malla | Bueno | S/M | S/M | N/A | MINSAL | Tesoreria | San Salvador | negro | 2013-10-14 | 140.65 | 1 | 140.65 | Bienes menores $600.00 | R9FII | Licda.Rosa Emilia de Mejia
0062-153-030-07-00026 | MINSAL | REPRESENTACIONES DIVERSAS, S.A. DE C.V. | 1913 | SILLAS ERGONOMICAS Semiejecutivas con brazos ajustables tapizado en tela y respaldo con soporte lumbar tipo Malla | Bueno | S/M | S/M | N/A | MINSAL | DTIC | San Salvador | negro | 2013-10-14 | 140.65 | 1 | 140.65 | Bienes menores $600.00 | R9FII | Adolfo Maltez/anexo Desarrollo Sist.
0062-153-030-07-00027 | MINSAL | REPRESENTACIONES DIVERSAS, S.A. DE C.V. | 1913 | SILLAS ERGONOMICAS Semiejecutivas con brazos ajustables tapizado en tela y respaldo con soporte lumbar tipo Malla | Bueno | S/M | S/M | N/A | MINSAL | DTIC/ redes | San Salvador | negro | 2013-10-14 | 140.65 | 1 | 140.65 | Bienes menores $600.00 | R9FII | Rudi Flores
0062-153-030-07-00028 | MINSAL | REPRESENTACIONES DIVERSAS, S.A. DE C.V. | 1913 | SILLAS ERGONOMICAS Semiejecutivas con brazos ajustables tapizado en tela y respaldo con soporte lumbar tipo Malla | Bueno | S/M | S/M | N/A | MINSAL | DTIC | San Salvador | negro | 2013-10-14 | 140.65 | 1 | 140.65 | Bienes menores $600.00 | R9FII | Marco Molina
0062-153-030-07-00029 | MINSAL | REPRESENTACIONES DIVERSAS, S.A. DE C.V. | 1913 | SILLAS ERGONOMICAS Semiejecutivas con brazos ajustables tapizado en tela y respaldo con soporte lumbar tipo Malla | Bueno | S/M | S/M | N/A | MINSAL | DTIC | San Salvador | negro | 2013-10-14 | 140.65 | 1 | 140.65 | Bienes menores $600.00 | R9FII | Ricardo Murcia/Anexo a Desarrollo
0062-153-030-07-00030 | MINSAL | REPRESENTACIONES DIVERSAS, S.A. DE C.V. | 1913 | SILLAS ERGONOMICAS Semiejecutivas con brazos ajustables tapizado en tela y respaldo con soporte lumbar tipo Malla | Bueno | S/M | S/M | N/A | MINSAL | Servicios Auxiliares | San Salvador | negro | 2013-10-14 | 140.65 | 1 | 140.65 | Bienes menores $600.00 | R9FII | Lic.Antonio Oporto
0062-153-030-07-00031 | MINSAL | REPRESENTACIONES DIVERSAS, S.A. DE C.V. | 1913 | SILLAS ERGONOMICAS Semiejecutivas con brazos ajustables tapizado en tela y respaldo con soporte lumbar tipo Malla | Bueno | S/M | S/M | N/A | MINSAL | DTIC | San Salvador | negro | 2013-10-14 | 140.65 | 1 | 140.65 | Bienes menores $600.00 | R9FII | Roxy
0062-153-030-07-00032 | MINSAL | REPRESENTACIONES DIVERSAS, S.A. DE C.V. | 1913 | SILLAS ERGONOMICAS Semiejecutivas con brazos ajustables tapizado en tela y respaldo con soporte lumbar tipo Malla | Bueno | S/M | S/M | N/A | MINSAL | DTIC | San Salvador | negro | 2013-10-14 | 140.65 | 1 | 140.65 | Bienes menores $600.00 | R9FII | Ing.Benjamin Arias
0062-153-030-07-00033 | MINSAL | REPRESENTACIONES DIVERSAS, S.A. DE C.V. | 1913 | SILLAS ERGONOMICAS Semiejecutivas con brazos ajustables tapizado en tela y respaldo con soporte lumbar tipo Malla | Bueno | S/M | S/M | N/A | MINSAL | DTIC | San Salvador | negro | 2013-10-14 | 140.65 | 1 | 140.65 | Bienes menores $600.00 | R9FII | Ing.Sonia Maribel Viana
0062-153-030-07-00034 | MINSAL | REPRESENTACIONES DIVERSAS, S.A. DE C.V. | 1913 | SILLAS ERGONOMICAS Semiejecutivas con brazos ajustables tapizado en tela y respaldo con soporte lumbar tipo Malla | Bueno | S/M | S/M | N/A | MINSAL | Cooperacion Externa | San Salvador | negro | 2013-10-14 | 140.65 | 1 | 140.65 | Bienes menores $600.00 | R9FII | Sala de reuniones
0062-153-030-07-00038 | MINSAL | REPRESENTACIONES DIVERSAS, S.A. DE C.V. | 1913 | SILLAS ERGONOMICAS Semiejecutivas con brazos ajustables tapizado en tela y respaldo con soporte lumbar tipo Malla | Bueno | S/M | S/M | N/A | MINSAL | DTIC | San Salvador | negro | 2013-10-14 | 140.65 | 1 | 140.65 | Bienes menores $600.00 | R9FII | Cecilia Ayala
0062-153-030-07-00019 | MINSAL | REPRESENTACIONES DIVERSAS, S.A. DE C.V. | 1913 | SILLAS ERGONOMICAS Semiejecutivas con brazos ajustables tapizado en tela y respaldo con soporte lumbar tipo Malla | Bueno | S/M | S/M | N/A | MINSAL | DTIC | San Salvador | negro | 2013-10-14 | 140.65 | 1 | 140.65 | Bienes menores $600.00 | R9FII | Mauricio Rosales/Anexo Desarrollo.
0062-153-030-07-00036 | MINSAL | REPRESENTACIONES DIVERSAS, S.A. DE C.V. | 1913 | SILLAS ERGONOMICAS Semiejecutivas con brazos ajustables tapizado en tela y respaldo con soporte lumbar tipo Malla | Bueno | S/M | S/M | N/A | MINSAL | DTIC | San Salvador | negro | 2013-10-14 | 140.65 | 1 | 140.65 | Bienes menores $600.00 | R9FII | Ing.Rafael Gutierrez
0062-153-030-07-00035 | MINSAL | REPRESENTACIONES DIVERSAS, S.A. DE C.V. | 1913 | SILLAS ERGONOMICAS Semiejecutivas con brazos ajustables tapizado en tela y respaldo con soporte lumbar tipo Malla | Bueno | S/M | S/M | N/A | MINSAL | DTIC | San Salvador | negro | 2013-10-14 | 140.65 | 1 | 140.65 | Bienes menores $600.00 | R9FII | Ing.Rene Martinez
0062-153-030-07-00020 | MINSAL | REPRESENTACIONES DIVERSAS, S.A. DE C.V. | 1913 | SILLAS ERGONOMICAS Semiejecutivas con brazos ajustables tapizado en tela y respaldo con soporte lumbar tipo Malla | Bueno | S/M | S/M | N/A | SIBASI CUSCATLAN | TB | Cuscatlan | negro | 2013-10-14 | 140.65 | 1 | 140.65 | Bienes menores $600.00 | R9FII | Dra.Corina Elizabeth Pérez
0062-153-030-07-00022 | MINSAL | REPRESENTACIONES DIVERSAS, S.A. DE C.V. | 1913 | SILLAS ERGONOMICAS Semiejecutivas con brazos ajustables tapizado en tela y respaldo con soporte lumbar tipo Malla | Bueno | S/M | S/M | N/A | SIBASI SUR | Estadistico | San Salvador | negro | 2013-10-14 | 140.65 | 1 | 140.65 | Bienes menores $600.00 | R9FII | Dr.Rodrigo Palma
0062-153-030-07-00037 | MINSAL | REPRESENTACIONES DIVERSAS, S.A. DE C.V. | 1913 | SILLAS ERGONOMICAS Semiejecutivas con brazos ajustables tapizado en tela y respaldo con soporte lumbar tipo Malla | Bueno | S/M | S/M | N/A | MINSAL | Recursos Humanos | San Salvador | negro | 2013-10-14 | 140.65 | 1 | 140.65 | Bienes menores $600.00 | R9FII | Registro y Control//Nestor Mejia
0062-153-030-07-00021 | MINSAL | REPRESENTACIONES DIVERSAS, S.A. DE C.V. | 1913 | SILLAS ERGONOMICAS Semiejecutivas con brazos ajustables tapizado en tela y respaldo con soporte lumbar tipo Malla | Bueno | S/M | S/M | N/A | MINSAL | Recursos Humanos | San Salvador | negro | 2013-10-14 | 140.65 | 1 | 140.65 | Bienes menores $600.00 | R9FII | Registro y Control//Marisol Seseña
0062-153-030-03-00006 | MINSAL | D OFFICE, S.A. DE C.V. | 0117 | ARCHIVADOR METALICO DE 4 GAVETAS | Bueno | S/M | S/M | S/N | MINSAL | Programa Nacional de Tuberculosis | San Salvador | negro | 2013-10-17 | 141.59 | 1 | 141.59 | Bienes menores $600.00 | R9FII | Sra.Irma Castellanos
2018-153-030-03-00002 | MINSAL | D OFFICE, S.A. DE C.V. | 0117 | ARCHIVADOR METALICO DE 4 GAVETAS | Bueno | S/M | S/M | S/N | H SALDAÑA | ASMA | San Salvador | negro | 2013-10-17 | 141.59 | 1 | 141.59 | Bienes menores $600.00 | R9FII | Lucila Ramos de Nerio
2018-153-030-01-00001 | MINSAL | CONSTRUMARKET, S.A. DE C.V. | 0774 | ESCRITORIO 2 gavetas | Bueno | LODI | S/M | S/N | H SALDAÑA | Planta alta | San Salvador | cherry | 2013-03-03 | 142 | 1 | 142 | Bienes menores $600.00 | R9FII | Lic.Bellini Martinez
2018-153-030-01-00002 | MINSAL | CONSTRUMARKET, S.A. DE C.V. | 0774 | ESCRITORIO 2 gavetas | Bueno | LODI | S/M | S/N | H SALDAÑA | Planta alta | San Salvador | cherry | 2013-03-03 | 142 | 1 | 142 | Bienes menores $600.00 | R9FII | Lic.Bellini Martinez
2018-153-030-01-00003 | MINSAL | CONSTRUMARKET, S.A. DE C.V. | 0774 | ESCRITORIO 2 gavetas | Bueno | LODI | S/M | S/N | H SALDAÑA | Planta alta | San Salvador | cherry | 2013-03-03 | 142 | 1 | 142 | Bienes menores $600.00 | R9FII | Lic.Bellini Martinez
0081-153-030-10-00001 | MINSAL | PROCESOS METALICOS, S.A. DE C.V. | 691 | Estantes Metalicos tipo Dexion 6 entrapaños | Bueno | S/M | S/M | S/N | MINSAL | Unidad de Fondo Global | San Salvador | Gris | 2011-11-07 | 145 | 1 | 145 | Bienes menores $600.00 | R9FII | Archivo #1 (bodeguita)
0081-153-030-10-00002 | MINSAL | PROCESOS METALICOS, S.A. DE C.V. | 691 | Estantes Metalicos tipo Dexion 6 entrapaños | Bueno | S/M | S/M | S/N | MINSAL | Unidad de Fondo Global | San Salvador | Gris | 2011-11-07 | 145 | 1 | 145 | Bienes menores $600.00 | R9FII | Archivo #1 (bodeguita)
2029-153-030-10-00001 | MINSAL | PROCESOS METALICOS, S.A. DE C.V. | 000213 | ESTANTE de Acero Inoxidable tipo Dexion de un cuerpo 4 entrepaños | Bueno | S/M | S/M | S/N | H ROSALES | Neumologia/Emergencia T.Respiratoria | San Salvador | Gris | 2013-10-24 | 145 | 1 | 145 | Bienes menores $600.00 | R9FII | Dra. Estela Zelada de Francia
2029-153-030-10-00002 | MINSAL | PROCESOS METALICOS, S.A. DE C.V. | 000213 | ESTANTE de Acero Inoxidable tipo Dexion de un cuerpo 4 entrepaños | Bueno | S/M | S/M | S/N | H ROSALES | Neumologia/Terapia Respiratoria | San Salvador | Gris | 2013-10-24 | 145 | 1 | 145 | Bienes menores $600.00 | R9FII | Dra. Estela Zelada de Francia
2029-156-018-01-00001 | MINSAL | PROCESOS METALICOS, S.A. DE C.V. | 000202 | CANAPE Reclinable para Examen General | Bueno | S/M | S/M | S/N | H ROSALES | Neumologia | San Salvador | Gris | 2013-06-04 | 146.02 | 1 | 146.02 | Bienes menores $600.00 | R9FII | Dra. Estela Zelada de Francia
2018-156-018-01-00001 | MINSAL | PROCESOS METALICOS, S.A. DE C.V. | 000202 | CANAPE Reclinable para Examen General | Bueno | S/M | S/M | S/N | H SALDAÑA | ASMA | San Salvador |  | 2013-06-04 | 146.02 | 1 | 146.02 | Bienes menores $600.00 | R9FII | Lucila Ramos de Nerio
0081-153-028-09-00001 | MINSAL | RESCO,S.A. DE C.V. | 193 | Librero Aereo, puertas y entrepaños 1.5m | Bueno | S/M | S/M | S/N | MINSAL | Unidad de Fondo Global | San Salvador | negro | 2011-06-13 | 148 | 1 | 148 | Bienes menores $600.00 | R9FII | Dra.Ana Guadalupe Flores
0081-153-030-03-00001 | MINSAL | REDI, S.A. DE C.V. | 651 | Archivador Metalico 4 gavetas | Bueno | PANAVISION | S/M | S/N | MINSAL | Unidad de Fondo Global | San Salvador | negro | 2011-06-21 | 149 | 1 | 149 | Bienes menores $600.00 | R9FII | Dra.Ana Guadalupe Flores
0081-153-030-03-00002 | MINSAL | REDI, S.A. DE C.V. | 651 | Archivador Metalico 4 gavetas | Bueno | PANAVISION | S/M | S/N | MINSAL | Unidad de Fondo Global | San Salvador | negro | 2011-06-21 | 149 | 1 | 149 | Bienes menores $600.00 | R9FII | Dra.Ana Guadalupe Flores
0081-153-030-03-00003 | MINSAL | REDI, S.A. DE C.V. | 651 | Archivador Metalico 4 gavetas | Bueno | PANAVISION | S/M | S/N | MINSAL | Unidad de Fondo Global | San Salvador | negro | 2011-06-21 | 149 | 1 | 149 | Bienes menores $600.00 | R9FII | Dra.Ana Guadalupe Flores
0081-153-030-03-00004 | MINSAL | REDI, S.A. DE C.V. | 651 | Archivador Metalico 4 gavetas | Bueno | PANAVISION | S/M | S/N | MINSAL | Unidad de Fondo Global | San Salvador | negro | 2011-06-21 | 149 | 1 | 149 | Bienes menores $600.00 | R9FII | Dra.Ana Guadalupe Flores
0081-153-030-03-00005 | MINSAL | REDI, S.A. DE C.V. | 651 | Archivador Metalico 4 gavetas | Bueno | PANAVISION | S/M | S/N | MINSAL | Unidad de Fondo Global | San Salvador | negro | 2011-06-21 | 149 | 1 | 149 | Bienes menores $600.00 | R9FII | Dra.Ana Guadalupe Flores
0081-153-030-03-00006 | MINSAL | REDI, S.A. DE C.V. | 651 | Archivador Metalico 4 gavetas | Bueno | PANAVISION | S/M | S/N | MINSAL | Unidad de Fondo Global | San Salvador | negro | 2011-06-21 | 149 | 1 | 149 | Bienes menores $600.00 | R9FII | Dra.Ana Guadalupe Flores
0081-153-030-03-00007 | MINSAL | REDI, S.A. DE C.V. | 651 | Archivador Metalico 4 gavetas | Bueno | PANAVISION | S/M | S/N | MINSAL | Unidad de Fondo Global | San Salvador | negro | 2011-06-21 | 149 | 1 | 149 | Bienes menores $600.00 | R9FII | Dra.Ana Guadalupe Flores
0081-153-030-03-00008 | MINSAL | REDI, S.A. DE C.V. | 651 | Archivador Metalico 4 gavetas | Bueno | PANAVISION | S/M | S/N | MINSAL | Unidad de Fondo Global | San Salvador | negro | 2011-06-21 | 149 | 1 | 149 | Bienes menores $600.00 | R9FII | Dra.Ana Guadalupe Flores
0081-153-030-03-00009 | MINSAL | REDI, S.A. DE C.V. | 651 | Archivador Metalico 4 gavetas | Bueno | PANAVISION | S/M | S/N | MINSAL | Unidad de Fondo Global | San Salvador | negro | 2011-06-21 | 149 | 1 | 149 | Bienes menores $600.00 | R9FII | Dra.Ana Guadalupe Flores
0081-153-030-03-00010 | MINSAL | REDI, S.A. DE C.V. | 651 | Archivador Metalico 4 gavetas | Bueno | PANAVISION | S/M | S/N | MINSAL | Unidad de Fondo Global | San Salvador | negro | 2011-06-21 | 149 | 1 | 149 | Bienes menores $600.00 | R9FII | Dra.Ana Guadalupe Flores
0062-153-035-01-00002 | MINSAL | Moises Rivas Zamora | 3156 | Anilladora | Bueno | GBC | Coilbasic M265 | 00180001560- | MINSAL | Programa Nacional de Tuberculosis | San Salvador | gris | 2014-06-02 | 149.56 | 1 | 149.56 | Bienes menores $600.00 | R9FII | 1Nivel TB
0066-153-035-01-00001 | MINSAL | Moises Rivas Zamora | 3156 | Anilladora | Bueno | GBC | Coilbasic M265 | 00180001254- | MINSAL | Unidad de Vigilancia Vectorizada. | San Salvador | gris | 2014-06-02 | 149.56 | 1 | 149.56 | Bienes menores $600.00 | R9FII | Ing.José Eduardo Romero
2029-153-030-03-00001 | MINSAL | OFFITODO (LIZ JENNY REYES VARGAS) | 179 | ARCHIVADOR METÁLICO de 4 Gavetas | Bueno | S/M | S/M | S/N | H ROSALES | Neumologia/procedimientos | San Salvador | negro | 2013-04-11 | 160 | 1 | 160 | Bienes menores $600.00 | R9FII | Dra. Estela Zelada de Francia
2029-153-030-01-00001 | MINSAL | OFFITODO (LIZ JENNY REYES VARGAS) | 178 | ESCRITORIO SECRETARIAL Rectangular dos gavetas | Bueno | S/M | S/M | S/N | H ROSALES | Neumologia/procedimientos | San Salvador | negro/ocre | 2013-04-11 | 160 | 1 | 160 | Bienes menores $600.00 | R9FII | Dra. Estela Zelada de Francia
0019-153-030-19-00001 | MINSAL | RESCO, S.A. DE C.V. | 59 Y 60 | GABINETES AEREO PARA ARCHIVO.1.30 x0.35m y0.30 fondo. | Bueno | S/M | S/M | S/N | MINSAL | Contabilidad | San Salvador | melon | 2014-07-07 | 160 | 1 | 160 | Bienes menores $600.00 | R9FII | Francisco Coreas
0019-153-030-19-00002 | MINSAL | RESCO, S.A. DE C.V. | 59 Y 60 | GABINETES AEREO PARA ARCHIVO.1.30 x0.35m y0.30 fondo. | Bueno | S/M | S/M | S/N | MINSAL | Unidad de Fondos Externos | San Salvador | melon | 2014-07-07 | 160 | 1 | 160 | Bienes menores $600.00 | R9FII | Licda.Maria Isabel Mendoza
0019-153-030-19-00003 | MINSAL | RESCO, S.A. DE C.V. | 59 Y 60 | GABINETES AEREO PARA ARCHIVO.1.30 x0.35m y0.30 fondo. | Bueno | S/M | S/M | S/N | MINSAL | Unidad de Fondos Externos | San Salvador | melon | 2014-07-07 | 160 | 1 | 160 | Bienes menores $600.00 | R9FII | Sra.Elizabeth Menjivar
0019-153-030-19-00004 | MINSAL | RESCO, S.A. DE C.V. | 59 Y 60 | GABINETES AEREO PARA ARCHIVO.1.30 x0.35m y0.30 fondo. | Bueno | S/M | S/M | S/N | MINSAL | Unidad de Fondos Externos | San Salvador | melon | 2014-07-07 | 160 | 1 | 160 | Bienes menores $600.00 | R9FII | Lic.Fredy Cuellar
0019-153-030-19-00005 | MINSAL | RESCO, S.A. DE C.V. | 59 Y 60 | GABINETES AEREO PARA ARCHIVO.1.30 x0.35m y0.30 fondo. | Bueno | S/M | S/M | S/N | MINSAL | Fondo de Actividades Especiales | San Salvador | melon | 2014-07-07 | 160 | 1 | 160 | Bienes menores $600.00 | R9FII
0019-153-030-19-00006 | MINSAL | RESCO, S.A. DE C.V. | 59 Y 60 | GABINETES AEREO PARA ARCHIVO.1.30 x0.35m y0.30 fondo. | Bueno | S/M | S/M | S/N | MINSAL | Fondo de Actividades Especiales | San Salvador | melon | 2014-07-07 | 160 | 1 | 160 | Bienes menores $600.00 | R9FII
0019-153-030-19-00007 | MINSAL | RESCO, S.A. DE C.V. | 59 Y 60 | GABINETES AEREO PARA ARCHIVO.1.30 x0.35m y0.30 fondo. | Bueno | S/M | S/M | S/N | MINSAL | Tesoreria | San Salvador | melon | 2014-07-07 | 160 | 1 | 160 | Bienes menores $600.00 | R9FII
0019-153-030-19-00008 | MINSAL | RESCO, S.A. DE C.V. | 59 Y 60 | GABINETES AEREO PARA ARCHIVO.1.30 x0.35m y0.30 fondo. | Bueno | S/M | S/M | S/N | MINSAL | Fondo de Actividades Especiales | San Salvador | melon | 2014-07-07 | 160 | 1 | 160 | Bienes menores $600.00 | R9FII
2029-155-010-07-00001 | MINSAL | COPROSER | 110 | Balanza Granataria Digital. Plataforma de acero Inoxidable | Bueno | Unisher | Digital Scale | B00AN44MJI (BB1-41) | H ROSALES | Unidad de Laboratorio Clinico/TB | San Salvador | Gris | 2014-12-17 | 160 | 1 | 160 | Bienes menores $600.00 | R9FII | Lic.Claudia Jovel
0801-153-030-03-00100 | MINSAL | Papelera Salvadoreña, RZ S.A. de C.V | 8794 | Archivador Vertical Metalico de 4 gavetas | Bueno | S/M | S/M | S/N | REGION OCCIDENTAL | Jefa Enfermeria | Santa Ana | negro | 2014-06-23 | 163 | 1 | 163 | Bienes menores $600.00 | R9FII | Licda.Paxelly Cabrera
2029-161-009-01-00001 | MINSAL | DPG, S.A. DE C.V. | 2066y2067 | UPS de 1000VA | Bueno | APC | Pro 1000 | 3B1237X07569 | H ROSALES | Neumologia/Sala de reuniones | San Salvador | negro | 2013-06-24 | 163.85 | 1 | 163.85 | Bienes menores $600.00 | R9FII | Dra. Estela Zelada de Francia
0062-153-056-01-00007 | MINSAL | STB Computer, SA DE CV | 6738 | IMPRESOR LASER B/N | bueno | HP | Laser Jet P1606dn | VNB3M05786 | H BENJAMIN BLOOM | Depto de Desarrollo Profesional e Investigacion 11 Nivel. | San Salvador | Negro | 2012-02-14 | 165 | 1 | 165 | Bienes menores $600.00 | R9FII | Dr.Enrique Eduardo Posada
0062-153-056-01-00006 | MINSAL | STB Computer, SA DE CV | 6738 | IMPRESOR LASER B/N | bueno | HP | Laser Jet P1606dn | VNB3M05784 | MINSAL | Programa Nacional de Tuberculosis | San Salvador | Negro | 2012-02-14 | 165 | 1 | 165 | Bienes menores $600.00 | R9FII | Lic.Rene Guevara
0081-153-030-07-00001 | MINSAL | ALMACENES EZA, S.A. DE C.V. | 0277 | SILLA ERGONOMICA SECRETARIAL CON Respaldo con rejilla de aire BRAZOS | Bueno | S/M | S/M | S/N | MINSAL | Unidad de Tesoreria | San Salvador | negra | 2013-04-10 | 165.75 | 1 | 165.75 | Bienes menores $600.00 | R9FII | Lic.Miguel Angel Romero
0026-153-030-07-00227 | MINSAL | ALMACENES EZA, S.A. DE C.V. | 0277 | SILLA ERGONOMICA SECRETARIAL CON Respaldo con rejilla de aire BRAZOS | Bueno | S/M | S/M | S/N | MINSAL | UACI, Libre Gestion | San Salvador | negra | 2013-04-10 | 165.75 | 1 | 165.75 | Bienes menores $600.00 | R9FII | Licda.Monica Menjivar
2018-156-030-22-00002 | MINSAL | JESUS ABRAHAM LOPEZ TORRES | 000323 | MUEBLE PARA PIZARRA | Bueno | S/M | S/M | S/N | H SALDAÑA | Planta alta | San Salvador | Negro | 2013-05-23 | 170 | 1 | 170 | Bienes menores $600.00 | R9FII | Lic.Bellini Martinez
0024-153-068-08-00002 | PNUD | IPESA,S.A. DE C.V. | 373 | DISCO DURO PORTATIL DE 3.5" WD MY BOOK USB de 3TB | Bueno | Western Digital | WDBFJK0030HBK | WMC4NOD37YP7 | MINSAL | DTIC | San Salvador | negro | 2015-01-07 | 175 | 1 | 175 | Bienes menores $600.00 | R9FII | Ing.David Arriola
0024-153-068-08-00001 | PNUD | IPESA,S.A. DE C.V. | 373 | DISCO DURO PORTATIL DE 3.5" WD MY BOOK USB de 3TB | Bueno | Western Digital | WDBFJK0030HBK | WMC4NOE6TSXU | MINSAL | DTIC | San Salvador | negro | 2015-01-07 | 175 | 1 | 175 | Bienes menores $600.00 | R9FII | Ing.Cristian Lira
2018-156-030-22-00001 | MINSAL | JESUS ABRAHAM LOPEZ TORRES | 000323 | MUEBLE PARA NEGASTOSCOPIO | Bueno | PEISA | BC27301 | N/A | H SALDAÑA | Planta alta | San Salvador | Negro | 2013-05-23 | 177 | 1 | 177 | Bienes menores $600.00 | R9FII | Lic.Bellini Martinez
0065-163-011-01-00004 | MINSAL | LIBRERIA CERVANTES, S.A DE C.V. | 01362 | FAX | Bueno | PANASONIC | KX-FT987LA | 2HAWF063412 | Region Paracentral | UCYM, Unidad de Reproducciones | San vicente | Gris | 2013-08-19 | 179.9 | 1 | 179.9 | Bienes menores $600.00 | R9FII | Ing.Willian Rodriguez
2011-153-030-02-00001 | MINSAL | OFFIMET, S.A. DE C.V. | 235 | Escritorio Ejecutivo Tipo L, 1 gaveta Central, 2 estandar y 1 archivadora. | Bueno | S/M | S/M | S/N | H SAN RAFAEL | Unidad de Epidemiologia | La Libertad | Café | 2014-04-24 | 185.84 | 1 | 185.84 | Bienes menores $600.00 | R9FII | Dra.Tania Saballos
2011-153-030-02-00002 | MINSAL | OFFIMET, S.A. DE C.V. | 235 | Escritorio Ejecutivo Tipo L, 1 gaveta Central, 2 estandar y 1 archivadora. | Bueno | S/M | S/M | S/N | H SAN RAFAEL | Unidad de Epidemiologia | La Libertad | Café | 2014-04-24 | 185.84 | 1 | 185.84 | Bienes menores $600.00 | R9FII | Dra.Tania Saballos
0062-156-052-01-00001 | MINSAL | S.T. MEDIC, S.A. DE C.V. | 3984 | NEGASTOSCOPIO 2 Cuerpos 6 focos de 23 watts | Bueno | S/M | S/M | S/N | MINSAL | Programa Nacional de Tuberculosis | San Salvador | Gris | 2013-04-24 | 198.23 | 1 | 198.23 | Bienes menores $600.00 | R9FII | Dra.Maritza Melgar
0908-156-052-01-00001 | MINSAL | S.T. MEDIC, S.A. DE C.V. | 3984 | NEGASTOSCOPIO 2 Cuerpos 6 focos de 23 watts | Bueno | S/M | S/M | S/N | UCSF DIAZ DEL PINAL | Consultorio #4 Neumologia | La Libertad | beige | 2013-04-24 | 198.23 | 1 | 198.23 | Bienes menores $600.00 | R9FII | Dra.Anabel Valencia Guzman
2015-156-052-01-00001 | MINSAL | JOSE ALIRIO BARAHONA VASQUEZ | 029 | NEGASTOSCOPIO 2 Cuerpos 6 focos de 23 watts | Bueno | JC MEDIC | S/M | S/N | H SOYAPANGO | Broncoscopia | San Salvador | blanco | 2013-02-06 | 200 | 1 | 200 | Bienes menores $600.00 | R9FII | Dr.Mauro Enrique Marti
0805-153-030-01-00021 | MINSAL | INDUSTRIAS EL LIBANO S.A. DE C.V. | 166, 167, 168, 169 | Escritorio Secretarial con ala auxiliar, medidas 1.40 mts de largo x 1.70 de fondo, base metalica. | Bueno | S/M | S/M | N/A | MINSAL | Contabilidad | San Salvador | negro | 2012-07-13 | 203 | 1 | 203 | Bienes menores $600.00 | R9FII | Lic.Alexander Villatoro Sales
0062-153-069-01-00007 | MINSAL | DATA & GRAPHICS, S.A. DE C.V. | 01149 | ESCANER Portatil | Malo | HP | Scanjet pro 1000 | CN269K1230 | MINSAL | Servicios Auxiliares | San Salvador | Blanco/Negro | 2013-10-14 | 217.5 | 1 | 217.5 | Bienes menores $600.00 | R9FII | Lic.Oporto/ Permuta 2020
2018-153-069-01-00009 | MINSAL | DATA & GRAPHICS, S.A. DE C.V. | 01149 | ESCANER Portatil | Bueno | HP | Scanjet pro 1000 | CN269K1196 | H SALDAÑA | ASMA | San Salvador | Blanco/Negro | 2013-10-14 | 217.5 | 1 | 217.5 | Bienes menores $600.00 | R9FII | Dr.Cesar Emilio Romero
2018-153-069-01-00006 | MINSAL | DATA & GRAPHICS, S.A. DE C.V. | 01149 | ESCANER Portatil | Bueno | HP | Scanjet pro 1000 | CN269K1197 | MINSAL | Programa Nacional de Tuberculosis | San Salvador | Blanco/Negro | 2013-10-14 | 217.5 | 1 | 217.5 | Bienes menores $600.00 | R9FII
0062-153-069-01-00008 | MINSAL | DATA & GRAPHICS, S.A. DE C.V. | 01149 | ESCANER Portatil | Bueno | HP | Scanjet pro 1000 | CN269K1165 | MINSAL | Programa Nacional de Tuberculosis | San Salvador | Blanco/Negro | 2013-10-14 | 217.5 | 1 | 217.5 | Bienes menores $600.00 | R9FII | Dra.Roxana Castro
0019-153-041-01-00001 | MINSAL | Josè Manuel Montes Vasquez | 32 | Refrigeradora de 4.3" Frio Seco de una puerta | Bueno | Frigidaire | FRDWNO43MBRW | NB86140042 | MINSAL | Unidad de Fondos Externos | San Salvador | blanco | 2014-03-28 | 234.51 | 1 | 234.51 | Bienes menores $600.00 | R9FII | Licda.Maria Isabel Mendoza
2018-156-010-02-00001 | MINSAL | HOSPIMEDIC, S.A. DE C.V. | 0058 | BASCULA DE PEDESTAL P/ADULTO. | Bueno | RICE LAKE | RL-MPS | 8101100444 | H SALDAÑA | Planta alta | San Salvador | Blanco | 2013-02-28 | 235 | 1 | 235 | Bienes menores $600.00 | R9FII | Lic.Bellini Martinez
0062-162-020-01-00018 | MINSAL | NET SUPPORT, S.A. DE C.V. | 0056 | CONSOLA de Expansion | Bueno | AASTRA | M675i | OF11460175 | MINSAL | Programa Nacional de Tuberculosis | San Salvador | negro | 2013-10-08 | 235 | 1 | 235 | Bienes menores $600.00 | R9FII | Sra.Irma de Castellanos
2029-153-030-18-00001 | MINSAL | PROCESOS METALICOS, S.A. DE C.V. | 000213 | ARMARIO Metalico, dos puertas y dos entrepaño | Bueno | S/M | S/M | S/N | H ROSALES | Neumologia/Terapia Respiratoria | San Salvador | Negro | 2013-10-24 | 250 | 1 | 250 | Bienes menores $600.00 | R9FII | Dra. Estela Zelada de Francia
0062-153-030-18-00004 | MINSAL | PROCESOS METALICOS, S.A. DE C.V. | 000213 | ARMARIO Metalico, dos puertas y dos entrepaño | Bueno | S/M | S/M | S/N | H SALDAÑA | Medicina Interna | San Salvador | Negro | 2013-10-24 | 250 | 1 | 250 | Bienes menores $600.00 | R9FII | Sandra Elizabeth Damas
0062-153-030-18-00005 | MINSAL | PROCESOS METALICOS, S.A. DE C.V. | 000213 | ARMARIO Metalico, dos puertas y dos entrepaño | Bueno | S/M | S/M | S/N | MINSAL | Servicios Auxiliares | San Salvador | Negro | 2013-10-24 | 250 | 1 | 250 | Bienes menores $600.00 | R9FII | Antonio Oporto Guevara
2011-153-028-10-00001 | MINSAL | PROCESOS METALICOS, S.A. DE C.V. | 000213 | ARMARIO Metalico, dos puertas y dos entrepaño | Bueno | S/M | S/M | S/N | H SAN RAFAEL | Unidad de Epidemiologia | La Libertad | Negro | 2013-10-24 | 250 | 1 | 250 | Bienes menores $600.00 | R9FII | Dra.Tania Saballos
2029-156-018-01-00002 | MINSAL | OXIGENO Y GASES DE EL SALVADOR, S.A. DE C.V. | 05532 | CANAPE Reclinable para Examen General | Bueno | S/M | S/M | S/N | H ROSALES | Neumologia/ Bodega Terapia Respiratoria | San Salvador |  | 2013-09-05 | 260 | 1 | 260 | Bienes menores $600.00 | R9FII | Dra. Estela Zelada de Francia
0062-153-069-01-00006 | MINSAL | OD EL SALVADOR LIMITADA DE C.V./OFFICE DEPOT | 72055 | ESCANER Portatil | Bueno | HP | Scanjet Professional 1000 | CN26DK1266 | MINSAL | Programa Nacional de Tuberculosis | San Salvador | Blanco/Negro | 2013-06-17 | 264.6 | 1 | 264.6 | Bienes menores $600.00 | R9FII | Dr.Mario Soto
0062-153-069-01-00004 | MINSAL | OD EL SALVADOR LIMITADA DE C.V./OFFICE DEPOT | 72055 | ESCANER PORTATIL | Bueno | HP | Scanjet Professional 1000 | CN26DK1288 | MINSAL | Programa Nacional de Tuberculosis | San Salvador | Blanco/Negro | 2013-06-17 | 264.6 | 1 | 264.6 | Bienes menores $600.00 | R9FII | Licda.Gilma de Romero
0062-153-069-01-00005 | MINSAL | OD EL SALVADOR LIMITADA DE C.V./OFFICE DEPOT | 72055 | ESCANER PORTATIL | Malo | HP | Scanjet Professional 1000 | CN26DK1255 | MINSAL | Programa Nacional de Tuberculosis | San Salvador | Blanco/Negro | 2013-06-17 | 264.6 | 1 | 264.6 | Bienes menores $600.00 | R9FII | Licda.Yanira G.Chita de Orellana
0062-163-004-02-00002 | MINSAL | OFFITODO (LIZ JENNY REYES VARGAS) | 0153 | CAMARA FOTOGRAFICA DIGITAL 16.1 Megapixeles, Incluye estuche y memoria de 16gb | Bueno | SONY | DSC-W630 | 5506551 | MINSAL | Programa Nacional de Tuberculosis | San Salvador | vino | 2013-03-22 | 265 | 1 | 265 | Bienes menores $600.00 | R9FII | Dra.Roxana Castro
0062-153-023-01-00002 | MINSAL | MANUFACTURRA HUMBERTO BUKELE E HIJOS, S.A. DE C..V. | 3581 | Dispensador de Agua | Bueno | Frigidaire | FQF153MB1W | 23000538 | H SALDAÑA | Clinica TB | San Salvador | Blanco | 2013-04-11 | 265.49 | 1 | 265.49 | Bienes menores $600.00 | R9FII | Dr.Henry Vladimir Alfaro
2018-153-023-01-00001 | MINSAL | MANUFACTURRA HUMBERTO BUKELE E HIJOS, S.A. DE C..V. | 3581 | Dispensador de Agua | Bueno | Frigidaire | FQF153MB1W | 23000472 | H SALDAÑA | Planta alta | San Salvador | Blanco | 2013-04-11 | 265.49 | 1 | 265.49 | Bienes menores $600.00 | R9FII | Lic.Bellini Martinez
2066-153-069-01-00001 | MINSAL | OD EL SALVADOR LIMITADA DE C.V./OFFICE DEPOT | 70040 | ESCANER Portatil | Bueno | HP | 1000 | CN26DK1096 | MINSAL | Unidad de Vigilancia Vectorizada. | San Salvador | Blanco | 2013-09-11 | 273.45 | 1 | 273.45 | Bienes menores $600.00 | R9FII | Ing.José Eduardo Romero
0019-153-069-01-00001 | MINSAL | OD EL SALVADOR LIMITADA DE C.V./OFFICE DEPOT | 70040 | ESCANER Portatil | Bueno | HP | 1000 | CN26DK1201 | MINSAL | Unidad de Fondos Externos | San Salvador | Blanco | 2013-09-11 | 273.45 | 1 | 273.45 | Bienes menores $600.00 | R9FII | Licda.Maria Isabel Mendoza
0062-153-069-01-00009 | MINSAL | OD EL SALVADOR LIMITADA DE C.V./OFFICE DEPOT | 70040 | ESCANER Portatil | Bueno | HP | 1000 | CN26DK1100 | MINSAL | Programa Nacional de Tuberculosis | San Salvador | Blanco | 2013-09-11 | 273.45 | 1 | 273.45 | Bienes menores $600.00 | R9FII | Lic.Rene Guevara
2008-153-050-02-00001 | MINSAL | MARIO LUIS ALABI RAMOS | 0016 | Televisor a color 22”, pantalla LCD par adaptador a la camara de video del fibrobroscopio | Bueno | HAIER | LE22C2380 | TV300714301DM29PO312 | H SANTA ANA | Sala de Operaciones | Santa Ana | Negro | 2013-05-16 | 275 | 1 | 275 | Bienes menores $600.00 | R9FII
2018-153-030-15-00001 | MINSAL | ALMACEN EL PROVEEDOR (JORGE ERALDO OSORIO M.) | 032 | MUEBLE PARA COMPUTADORA de 1.4 x0.70x0.75 y la L de 0.90 x 0.45 cm. | Bueno | S/M | S/M | S/N | H SALDAÑA | Planta alta | San Salvador | negro | 2013-03-12 | 295.2 | 1 | 295.2 | Bienes menores $600.00 | R9FII | Lic.Bellini Martinez
0062-153-028-14-00002 | MINSAL | VENSERVA, S.A. DE C.V. | 1264 | CREDENZA de 3 Cuerpos y 2 puertas y espacio abierto al centro | Bueno | S/M | S/M | S/N | SIBASI CUSCATLAN | TB | Cuscatlan | café | 2013-09-05 | 297.46 | 1 | 297.46 | Bienes menores $600.00 | R9FII | Dra.Corina Elizabeth Pérez
0062-163-004-02-00003 | MINSAL | OD EL SALVADOR LIMITADA DE C.V./OFFICE DEPOT | 72055 | CAMARA CYBERSHOT | Bueno | SONY | DSC-W510 | 5613135 | MINSAL | Programa Nacional de Tuberculosis | San Salvador | ocre | 2013-06-17 | 306.2 | 1 | 306.2 | Bienes menores $600.00 | R9FII | Lic.Daniel Castro
2018-163-004-02-00001 | MINSAL | OD EL SALVADOR LIMITADA DE C.V./OFFICE DEPOT | 72055 | CAMARA CYBERSHOT | Malo | SONY | DSC-W510 | 5613136 | H SALDAÑA | Lucha Planta Alta | San Salvador | ocre | 2013-06-17 | 306.2 | 1 | 306.2 | Bienes menores $600.00 | R9FII | Lic.Bellini Martinez
0062-153-069-01-00002 | MINSAL | DPG, S.A. DE C.V. | 0563 | ESCANER Resolucion Optica 2400ppp | Bueno | HP | ScanJet 5590 | CN33BWH0K5 | MINSAL | Servicios Auxiliares | San Salvador | Blanco | 2013-10-08 | 313.31 | 1 | 313.31 | Bienes menores $600.00 | R9FII | Traslado 22 Feb-2021 TB
0062-153-069-01-00003 | MINSAL | DPG, S.A. DE C.V. | 0563 | ESCANER Resolucion Optica 2400ppp | Bueno | HP | ScanJet 5590 | CN31BWH0N5 | MINSAL | Servicios Auxiliares | San Salvador | Blanco | 2013-10-08 | 313.31 | 1 | 313.31 | Bienes menores $600.00 | R9FII | Traslado 22 Feb-2021 TB
2008-153-064-01-0001 | MINSAL | MARIO LUIS ALABI RAMOS | 0016 | COMPUTADORA DE ESCRITORIO | bueno | MDC | S/M | S/N | H SANTA ANA | Sala de Operaciones | Santa Ana | Negro | 2013-05-16 | 318 | 1 | 318 | Bienes menores $600.00 | R9FII | Dr. Arevalo
0693-153-059-01-00022 | MINSAL | C&M SISTEMAS (SALVADOR HUMBERTO CARDOZA) | 321 | Impresor Laser B/N con unida duplex y tarjeta de ethernet. | Bueno | HP | Laser Jet Pro 400 M401 dne | PHGFD20359 | SIBASI AHUACHAPAN | Unidad de enfermeria | Ahuachapan | negro | 2014-07-21 | 323.45 | 1 | 323.45 | Bienes menores $600.00 | R9FII | Licda.Rosa Elvira de Paniagua.
0081-153-028-03-00001 | MINSAL | RESCO,S.A. DE C.V. | 193 | Escritorio incluye pedestal fijo de tres gavetas | Bueno | S/M | S/M | S/N | MINSAL | Unidad de Fondo Global | San Salvador |  | 2011-06-13 | 346 | 1 | 346 | Bienes menores $600.00 | R9FII | Dra.Ana Guadalupe Flores
0062-153-050-02-00001 | MINSAL | SANMUR, S.A. DE C.V. | 0246 | TELEVISOR LCD 22" Incluye Rack p/adaptador de pared | Bueno | LG | 22MN42APM | 304MXVW33551 | MINSAL | Almacen #4 | San Salvador | negro | 2013-10-16 | 325 | 1 | 325 | Bienes menores $600.00 | R9FII | Dagoberto Perdomo
2018-153-050-02-00004 | MINSAL | SANMUR, S.A. DE C.V. | 0246 | TELEVISOR LCD 22" Incluye Rack p/adaptador de pared | Bueno | LG | 22MN42APM | 303MXMT8M699 | H SALDAÑA | ASMA | San Salvador | negro | 2013-10-16 | 325 | 1 | 325 | Bienes menores $600.00 | R9FII | Lic.Bellini Martinez
0081-163-004-02-00001 | MINSAL | RAF, S.A. DE C.V. | 915811 | CAMARA FOTOGRAFICA, con estuche y memoria de 8GB 16 megapixeles | Bueno | CANON | SX500 IS | 512061001814- | MINSAL | Unidad de Fondo Global | San Salvador | Negra | 2013-04-14 | 327.42 | 1 | 327.42 | Bienes menores $600.00 | R9FII | Patricia de Lainez
0062-162-020-01-00010 | MINSAL | NET SUPPORT, S.A. DE C.V. | 0056 | TELEFONO DIGITAL | Bueno | AASTRA | 6737i | OD1208128E | MINSAL | Programa Nacional de Tuberculosis | San Salvador | negro | 2013-10-08 | 350 | 1 | 350 | Bienes menores $600.00 | R9FII | Licda.Karla Sanchez
0062-162-020-01-00011 | MINSAL | NET SUPPORT, S.A. DE C.V. | 0056 | TELEFONO DIGITAL | Bueno | AASTRA | 6737i | OD12081283 | MINSAL | Programa Nacional de Tuberculosis | San Salvador | negro | 2013-10-08 | 350 | 1 | 350 | Bienes menores $600.00 | R9FII | Licda.Gilma de Romero
0062-162-020-01-00012 | MINSAL | NET SUPPORT, S.A. DE C.V. | 0056 | TELEFONO DIGITAL | Bueno | AASTRA | 6737i | OD1208129E | MINSAL | Programa Nacional de Tuberculosis | San Salvador | negro | 2013-10-08 | 350 | 1 | 350 | Bienes menores $600.00 | R9FII | Dra.Roxana Castro
0062-162-020-01-00013 | MINSAL | NET SUPPORT, S.A. DE C.V. | 0056 | TELEFONO DIGITAL | Bueno | AASTRA | 6737i | OD12081298 | MINSAL | Programa Nacional de Tuberculosis | San Salvador | negro | 2013-10-08 | 350 | 1 | 350 | Bienes menores $600.00 | R9FII | Lic.Daniel Castro
0062-162-020-01-00014 | MINSAL | NET SUPPORT, S.A. DE C.V. | 0056 | TELEFONO DIGITAL | Bueno | AASTRA | 6737i | OD120812A1 | MINSAL | Programa Nacional de Tuberculosis | San Salvador | negro | 2013-10-08 | 350 | 1 | 350 | Bienes menores $600.00 | R9FII | Dr.Mario Soto
0062-162-020-01-00017 | MINSAL | NET SUPPORT, S.A. DE C.V. | 0056 | TELEFONO DIGITAL | Bueno | AASTRA | 6737i | OD120812A3 | MINSAL | Programa Nacional de Tuberculosis | San Salvador | negro | 2013-10-08 | 350 | 1 | 350 | Bienes menores $600.00 | R9FII | Dr.Julio Garay
0062-162-020-01-00018 | MINSAL | NET SUPPORT, S.A. DE C.V. | 0056 | TELEFONO DIGITAL | Bueno | AASTRA | 6737i | OD12081288 | MINSAL | Programa Nacional de Tuberculosis | San Salvador | negro | 2013-10-08 | 350 | 1 | 350 | Bienes menores $600.00 | R9FII | Vanessa Calderon
0062-162-020-01-00015 | MINSAL | NET SUPPORT, S.A. DE C.V. | 0056 | TELEFONO DIGITAL | Bueno | AASTRA | 6737i | OD1208129F | MINSAL | Programa Nacional de Tuberculosis | San Salvador | negro | 2013-10-08 | 350 | 1 | 350 | Bienes menores $600.00 | R9FII | Licda.Marta Isabel Calona de Abrego
0062-162-020-01-00009 | MINSAL | NET SUPPORT, S.A. DE C.V. | 0056 | TELEFONO DIGITAL | Bueno | AASTRA | 6737i | OD12081256 | MINSAL | Programa Nacional de Tuberculosis | San Salvador | negro | 2013-10-08 | 350 | 1 | 350 | Bienes menores $600.00 | R9FII | Dra.Maritza Melgar
0062-162-020-01-00016 | MINSAL | NET SUPPORT, S.A. DE C.V. | 0056 | TELEFONO DIGITAL | Bueno | AASTRA | 6737i | OD12081251 | REGION METROPOLITANA | Clinica de Empleados MINSAL | San Salvador | negro | 2013-10-08 | 350 | 1 | 350 | Bienes menores $600.00 | R9FII | Blanca Xenia Bonilla
2018-153-059-03-00001 | MINSAL | SANMUR, S.A. DE C.V. | 0066 | IMPRESORA LASSER MULTIFUNCIONAL | Bueno | HP | Laser Jet M1536CNF/MFP | CNF9DCGCR | H SALDAÑA | UACI | San Salvador | Negro | 2013-03-05 | 355 | 1 | 355 | Bienes menores $600.00 | R9FII | Licda.Mayra Perez
0081-153-030-06-00001 | MINSAL | ALMACENES EZA, S.A. DE C.V. | 0277 | SILLA ERGONOMICAS EJECUTIVA CON doble maya y BRAZOS. | Bueno | S/M | S/M | S/N | MINSAL | Contabilidad | San Salvador | negra | 2013-04-10 | 408 | 1 | 408 | Bienes menores $600.00 | R9FII | Lic.Walter Antonio Cornejo/jefatura
0802-153-030-18-00005 | MINSAL | REDI, S.A. DE C.V. | 1814 | ARMARIO de Acero Inoxidable de un cuerpo | Bueno | S/M | S/M | S/N | REGION CENTRAL | Abastecimiento UACI | La Libertad | negro | 2013-01-30 | 410 | 1 | 410 | Bienes menores $600.00 | R9FII | Lic. Juan Alonso Deras
0066-153-030-18-00002 | MINSAL | REDI, S.A. DE C.V. | 1814 | ARMARIO de Acero Inoxidable de un cuerpo | Bueno | S/M | S/M | S/N | MINSAL | Unidad de Vigilancia Vectorizada. | San Salvador | negro | 2013-01-30 | 410 | 1 | 410 | Bienes menores $600.00 | R9FII | Ing.José Eduardo Romero
0062-153-030-18-00003 | MINSAL | REDI, S.A. DE C.V. | 1814 | ARMARIO de Acero Inoxidable de un cuerpo | Bueno | S/M | S/M | S/N | UCSF BARRIOS | TB | San Salvador | negro | 2013-01-30 | 410 | 1 | 410 | Bienes menores $600.00 | R9FII
0025-153-030-18-00001 | MINSAL | REDI, S.A. DE C.V. | 1814 | ARMARIO de Acero Inoxidable de un cuerpo | Bueno | S/M | S/M | S/N | MINSAL | Activo Fijo | San Salvador | negro | 2013-01-30 | 410 | 1 | 410 | Bienes menores $600.00 | R9FII | Licda.Blanca Alicia Ayala de Castillo
0805-153-030-13-00006 | MINSAL | REDI, S.A. DE C.V. | 1814 | ARMARIO de Acero Inoxidable de un cuerpo | Bueno | S/M | S/M | S/N | REGION METROPOLITANA | Abastecimiento | San Salvador | negro | 2013-01-30 | 410 | 1 | 410 | Bienes menores $600.00 | R9FII | Licda,Silvia Landaverde
2018-153-030-18-00004 | MINSAL | REDI, S.A. DE C.V. | 1814 | ARMARIO de Acero Inoxidable de un cuerpo | Bueno | S/M | S/M | S/N | H SALDAÑA | UACI | San Salvador | negro | 2013-01-30 | 410 | 1 | 410 | Bienes menores $600.00 | R9FII | Licda.Mayra Perez
0905-153-030-22-00001 | MINSAL | REDI, S.A. DE C.V. | 1814 | ARMARIO de Acero Inoxidable de un cuerpo | Bueno | S/M | S/M | S/N | REGION ORIENTAL | Abastecimiento | San Miguel | negro | 2013-01-30 | 410 | 1 | 410 | Bienes menores $600.00 | R9FII | Dra.Fatima Reyes
2018-153-059-01-00010 | MINSAL | SAMMUR,S.A. DE C.V. | 388 | Impresor laser Blanco y negro | Bueno | HP | LaserJet Pro.400M4010NE | DGFCO8644 | H SAN RAFAEL | Unidad de Epidemiologia | La Libertad | negro | 2014-03-20 | 420 | 1 | 420 | Bienes menores $600.00 | R9FII | Dra.Tania Saballos
2018-153-030-18-00001 | MINSAL | VENSERVA, S.A. DE C.V. | 1117 | ARMARIO DE PERSIANA de 1.20x1.80x0.45mt apertura central con llave | Bueno | CONTINENTAL | S/M | S/N | H SALDAÑA | Medicina Interna | San Salvador | negro | 2013-02-27 | 421.34 | 1 | 421.34 | Bienes menores $600.00 | R9FII | Licda.Sandra Elizabeth Damas
2018-153-030-18-00002 | MINSAL | VENSERVA, S.A. DE C.V. | 1117 | ARMARIO DE PERSIANA de 1.20x1.80x0.45mt apertura central con llave | Bueno | CONTINENTAL | S/M | S/N | H SALDAÑA | Planta alta | San Salvador | negro | 2013-02-27 | 421.34 | 1 | 421.34 | Bienes menores $600.00 | R9FII | Lic.Bellini Martinez
0015-153-028-03-00002 | MINSAL | RESCO,S.A. DE C.V. | 36 | Escritorio Modular de 1.8x1.95m con pedestal fijo de gavetas | Bueno | S/M | S/M | S/N | MINSAL | Unidad de Tesoreria | San Salvador |  | 2011-10-25 | 427.9 | 1 | 427.9 | Bienes menores $600.00 | R9FII
0062-153-041-01-00002 | PNUD | GMG COMERCIAL EL SALVADOR,S.A. DE C.V. | 106882 | Refrigeradora | Bueno | Samsung | RT 29FARLDSP | JL0B4BADA01007T | MINSAL | Programa Nacional de Tuberculosis | San Salvador | Gris | 2014-04-04 | 430 | 1 | 430 | Bienes menores $600.00 | R9FII | Cocina TB
0062-153-056-01-00002 | MINSAL | DATA & GRAPHICS, S.A. DE C.V. | 01149 | IMPRESOR LASER color de 20ppm | Bueno | HP | Laser Jet pro 400 Color M451dn | CNDF231277 | MINSAL | Programa Nacional de Tuberculosis | San Salvador | Blanco | 2013-10-14 | 431.11 | 1 | 431.11 | Bienes menores $600.00 | R9FII | Jefatura
2029-153-056-01-00001 | MINSAL | DATA & GRAPHICS, S.A. DE C.V. | 01149 | IMPRESOR LASER color de 20ppm | Bueno | HP | Laser Jet pro 400 Color M451dn | CNDF231280 | H ROSALES | Unidad de Epidemiologia | San Salvador | Blanco | 2013-10-14 | 431.11 | 1 | 431.11 | Bienes menores $600.00 | R9FII | Dra.Mercedes de Jesus Menjivar
0062-153-056-01-00003 | MINSAL | DATA & GRAPHICS, S.A. DE C.V. | 01149 | IMPRESOR LASER color de 20ppm | Bueno | HP | Laser Jet pro 400 Color M451dn | CNDF221569 | MINSAL | Programa Nacional de Tuberculosis | San Salvador | Blanco | 2013-10-14 | 431.11 | 1 | 431.11 | Bienes menores $600.00 | R9FII | Licda.Gilma de Romero
2015-153-030-17-00002 | MINSAL | LILIANA YAMILETH ALVARENGA RODRIGUEZ | 099 | MESA de acero Inoxidable con rodos | Bueno | S/M | S/M | S/N | H SOYAPANGO | Broncoscopia | San Salvador | gris | 2013-02-11 | 479 | 1 | 479 | Bienes menores $600.00 | R9FII | Dr.Mauro Enrique Marti
2018-156-058-03-00001 | MINSAL | JESUS ABRAHAM LOPEZ TORRES | 000356 | BIOMBO tres cuerpos, base hierro y lona vinil | Malo | S/M | S/M | S/N | H SALDAÑA | Planta alta | San Salvador | café | 2013-07-09 | 485 | 1 | 485 | Bienes menores $600.00 | R9FII | Lic.Bellini Martinez
0062-153-056-01-00004 | MINSAL | DPG, S.A. DE C.V. | 01110 | Impresor Laser B/N | Bueno | HP | Laserjet pro 400M401DW | VNB3D04496 | MINSAL | Programa Nacional de Tuberculosis | San Salvador | Negro | 2012-12-14 | 511.6 | 1 | 511.6 | Bienes menores $600.00 | R9FII | Dr.Mario Soto
0049-153-059-01-00072 | MINSAL | DPG, S.A. DE C.V. | 01095 | Impresor Laser B/N | Bueno | HP | Laserjet pro 400M401DW | VNB3D04484 | MINSAL | Laboratorio Nac. Referencia, Tuberculosis | San Salvador | Negro | 2012-12-14 | 511.6 | 1 | 511.6 | Bienes menores $600.00 | R9FII | Licda.Margarita Ramirez
2018-153-060-01-00004 | MINSAL | SAMUR, S.A. DE C.V. | 0061 | COMPUTADORA DE ESCRITORIO procesador inteco core 3 de 3.3 Ghz disco de 500gb RAM de 4GB DDR3 Monitor 18.5" | Bueno |  |  |  | H SALDAÑA | Planta alta | San Salvador | negro | 2013-02-27 | 524 | 1 | 524 | Bienes menores $600.00 | R9FII | Lic.Bellini Martinez
2018-163-015-02-00004 | MINSAL | SAMMUR,S.A. DE C.V. | 388 | PROYECTOR | Bueno | EPSON | Powerlite X17 H-69A | V3FF341011L | UCSF Quezaltepeque | Direccion | La Libertad | Blanco | 2014-03-20 | 525 | 1 | 525 | Bienes menores $600.00 | R9FII | Dra. Gloria Gomez
0066-163-015-02-00003 | MINSAL | SAMMUR,S.A. DE C.V. | 388 | PROYECTOR | malo | EPSON | EMP-835 | F4864701137 | MINSAL | Unidad de Vigilancia Vectorizada. | San Salvador | Blanco | 2014-03-20 | 525 | 1 | 525 | Bienes menores $600.00 | R9FII | Ing.José Eduardo Romero
2018-153-059-03-00009 | MINSAL | SAMMUR,S.A. DE C.V. | 388 | Impresor laser Blanco y negro multifuncional | Bueno | HP | LaserJet Pro.400MPFM425DN | CND8FDX4M2 | H SALDAÑA | Almacen de Medicamentos | San Salvador | Negro | 2014-03-20 | 535 | 1 | 535 | Bienes menores $600.00 | R9FII | Lic.Raul Arnoldo Ortiz
0015-153-028-11-00001 | MINSAL | RESCO,S.A. DE C.V. | 36 | Escritorio Modular de 1.20x1.50m con pedestal fijo de 3 gavetas | Bueno | S/M | S/M | S/N | MINSAL | Unidad de Tesoreria | San Salvador |  | 2011-10-25 | 550.19 | 1 | 550.19 | Bienes menores $600.00 | R9FII
0015-153-028-11-00002 | MINSAL | RESCO,S.A. DE C.V. | 36 | Escritorio Modular de 1.20x1.50m con pedestal fijo de 3 gavetas | Bueno | S/M | S/M | S/N | MINSAL | Unidad de Tesoreria | San Salvador |  | 2011-10-25 | 550.19 | 1 | 550.19 | Bienes menores $600.00 | R9FII
0015-153-028-11-00003 | MINSAL | RESCO,S.A. DE C.V. | 36 | Escritorio Modular de 1.20x1.50m con pedestal fijo de 3 gavetas | Bueno | S/M | S/M | S/N | MINSAL | Unidad de Tesoreria | San Salvador |  | 2011-10-25 | 550.19 | 1 | 550.19 | Bienes menores $600.00 | R9FII
0015-153-028-11-00004 | MINSAL | RESCO,S.A. DE C.V. | 36 | Escritorio Modular de 1.20x1.50m con pedestal fijo de 3 gavetas | Bueno | S/M | S/M | S/N | MINSAL | Unidad de Tesoreria | San Salvador |  | 2011-10-25 | 550.19 | 1 | 550.19 | Bienes menores $600.00 | R9FII
0015-153-028-11-00005 | MINSAL | RESCO,S.A. DE C.V. | 36 | Escritorio Modular de 1.20x1.50m con pedestal fijo de 3 gavetas | Bueno | S/M | S/M | S/N | MINSAL | Unidad de Tesoreria | San Salvador |  | 2011-10-25 | 550.19 | 1 | 550.19 | Bienes menores $600.00 | R9FII
0015-153-028-11-00006 | MINSAL | RESCO,S.A. DE C.V. | 36 | Escritorio Modular de 1.20x1.50m con pedestal fijo de 3 gavetas | Bueno | S/M | S/M | S/N | MINSAL | Unidad de Tesoreria | San Salvador |  | 2011-10-25 | 550.19 | 1 | 550.19 | Bienes menores $600.00 | R9FII
0015-153-028-11-00007 | MINSAL | RESCO,S.A. DE C.V. | 36 | Escritorio Modular de 1.20x1.50m con pedestal fijo de 3 gavetas | Bueno | S/M | S/M | S/N | MINSAL | Unidad de Tesoreria | San Salvador |  | 2011-10-25 | 550.19 | 1 | 550.19 | Bienes menores $600.00 | R9FII
0015-153-028-11-00008 | MINSAL | RESCO,S.A. DE C.V. | 36 | Escritorio Modular de 1.20x1.50m con pedestal fijo de 3 gavetas | Bueno | S/M | S/M | S/N | MINSAL | Unidad de Tesoreria | San Salvador |  | 2011-10-25 | 550.19 | 1 | 550.19 | Bienes menores $600.00 | R9FII
0015-153-028-11-00009 | MINSAL | RESCO,S.A. DE C.V. | 36 | Escritorio Modular de 1.20x1.50m con pedestal fijo de 3 gavetas | Bueno | S/M | S/M | S/N | MINSAL | Unidad de Tesoreria | San Salvador |  | 2011-10-25 | 550.19 | 1 | 550.19 | Bienes menores $600.00 | R9FII
0015-153-028-11-00010 | MINSAL | RESCO,S.A. DE C.V. | 36 | Escritorio Modular de 1.20x1.50m con pedestal fijo de 3 gavetas | Bueno | S/M | S/M | S/N | MINSAL | Unidad de Tesoreria | San Salvador |  | 2011-10-25 | 550.19 | 1 | 550.19 | Bienes menores $600.00 | R9FII
0015-153-028-11-00011 | MINSAL | RESCO,S.A. DE C.V. | 36 | Escritorio Modular de 1.20x1.50m con pedestal fijo de 3 gavetas | Bueno | S/M | S/M | S/N | MINSAL | Unidad de Tesoreria | San Salvador |  | 2011-10-25 | 550.19 | 1 | 550.19 | Bienes menores $600.00 | R9FII
0015-153-028-11-00012 | MINSAL | RESCO,S.A. DE C.V. | 36 | Escritorio Modular de 1.20x1.50m con pedestal fijo de 3 gavetas | Bueno | S/M | S/M | S/N | MINSAL | Unidad de Tesoreria | San Salvador |  | 2011-10-25 | 550.19 | 1 | 550.19 | Bienes menores $600.00 | R9FII
0015-153-028-11-00013 | MINSAL | RESCO,S.A. DE C.V. | 36 | Escritorio Modular de 1.20x1.50m con pedestal fijo de 3 gavetas | Bueno | S/M | S/M | S/N | MINSAL | Unidad de Tesoreria | San Salvador |  | 2011-10-25 | 550.19 | 1 | 550.19 | Bienes menores $600.00 | R9FII
0062-153-056-01-00005 | MINSAL | SANMUR, S.A. DE C.V. | 0246 | IMPERSOR LASER Multifuncion B/N | Bueno | HP | PRO 400 MFP M425dn | CND8F6KGM4 | REGION OCCIDENTAL | Informatica | Santa Ana | Negro | 2013-10-16 | 578 | 1 | 578 | Bienes menores $600.00 | R9FII | Ing.Douglas Tejada/prestamo auditoria
2018-153-059-01-00007 | MINSAL | SANMUR, S.A. DE C.V. | 0246 | IMPERSOR LASER Multifuncion B/N | Bueno | HP | PRO 400 MFP M425dn | CND8F6BHNP | H ROSALES | Neumologia/procedimientos | San Salvador | Negro | 2013-10-16 | 578 | 1 | 578 | Bienes menores $600.00 | R9FII | Licda.Aurelia Sevillanos
0062-153-024-01-00002 | MINSAL | CALTEC, S.A. DE C.V. | 2338 | Maquina de Escribir | Bueno | Nakajima | Ae-740 | A39300525 | MINSAL | Programa Nacional de Tuberculosis | San Salvador |  | 2014-05-05 | 579.65 | 1 | 579.65 | Bienes menores $600.00 | R9FII | Dr.Julio Garay Ramos
0062-153-061-01-00001 | MINSAL | SANMUR, S.A. DE C.V. | 0246 | TABLETA INFORMATICA de 10.1 Galaxy Tab2 | Bueno | SAMSUNG | GT-P5100 | RV1D33460TD | MINSAL | Programa Nacional de Tuberculosis | San Salvador | negro | 2013-10-16 | 580 | 1 | 580 | Bienes menores $600.00 | R9FII | Dr.Julio Garay Ramos
0062-153-061-01-00002 | MINSAL | SANMUR, S.A. DE C.V. | 0246 | TABLETA INFORMATICA de 10.1 Galaxy Tab2 | Bueno | SAMSUNG | GT-P5100 | RV3345ZDT | MINSAL | Programa Nacional de Tuberculosis | San Salvador | negro | 2013-10-16 | 580 | 1 | 580 | Bienes menores $600.00 | R9FII | Dr.Karla Sanchez
2008-156-143-01-00001 | MINSAL | MARIO LUIS ALABI RAMOS (TECHNOMED) | 55 | CAMARA REFRIGERANTE 4 parrillas | Malo | FRIGIDAIRE | FRHG083NBJW | 32200328 | H SANTA ANA | Bienes en deuso | Santa Ana | Blanco | 2014-12-01 | 599 | 1 | 599 | Bienes menores $600.00 | R9FII | Descargo.27 Ago-2021
| MINSAL | S.T. MEDIC,SA DE C.V. | 7111 | BASCULA | Bueno | DETECTO |  |  | CP Ciudad Barrios | Clinica vih | San Miguel | BLANCO | 2015-10-15 | 217.95 | 1 | 217.95 | Bienes menores $600.00 | R9FII
2066-163-004-02-00004 | MINSAL | DATA & GRAPHICS,SA DE CV. | 1339 | CAMARA FOTOGRAFICA | Bueno | CANON | PSSX520HS | 91206000112 | MINSAL | Activo Fijo | San Salvador | negro | 2015-12-18 | 307.08 | 1 | 307.08 | Bienes menores $600.00 | R9FII | Licda.Blanca Alicia Ayala de Castillo
2066-163-004-02-00003 | MINSAL | DATA & GRAPHICS,SA DE CV. | 1339 | CAMARA FOTOGRAFICA | Bueno | CANON | PSSX520HS | 91206000200 | MINSAL | UAFM | San Salvador | negro | 2015-12-18 | 307.08 | 1 | 307.08 | Bienes menores $600.00 | R9FII | Patricia de Lainez
2066-161-009-01-00051 | PNUD | EQ. ELECTRONICOS VALDES | 814 | UPS | Bueno | APC | BE750G-LM | 4B1525P44598 | MINSAL | Programa Nacional de ITS VIH Sida | San Salvador | negro | 2015-12-16 | 90.4 | 1 | 90.4 | Bienes menores $600.00 | R9FII | Dra. Lilian Veronica Avalos
0006-161-009-01-00038 | PNUD | EQ. ELECTRONICOS VALDES | 814 | UPS | Bueno | APC | BE750G-LM | 4B1525P44395 | MINSAL | U.Economia de la Salud, Direccion de Planificacion | San Salvador | negro | 2015-12-16 | 90.4 | 1 | 90.4 | Bienes menores $600.00 | R9FII | Licda.Maria de los Angeles Moreno
0006-161-009-01-00039 | PNUD | EQ. ELECTRONICOS VALDES | 814 | UPS | Bueno | APC | BE750G-LM | 4B1525P44405 | MINSAL | Direccion de Planificacion | San Salvador | negro | 2015-12-16 | 90.4 | 1 | 90.4 | Bienes menores $600.00 | R9FII | Licda.Regina Corleto
0006-161-009-01-00036 | PNUD | EQ. ELECTRONICOS VALDES | 814 | UPS | Bueno | APC | BE750G-LM | 4B1525P44364 | MINSAL | U.Economia de la Salud, Direccion de Planificacion | San Salvador | negro | 2015-12-16 | 90.4 | 1 | 90.4 | Bienes menores $600.00 | R9FII | Licda.Gloria Miriam Rubio
0006-161-009-01-00037 | PNUD | EQ. ELECTRONICOS VALDES | 814 | UPS | Bueno | APC | BE750G-LM | 4B1525P44445 | MINSAL | U.Economia de la Salud, Direccion de Planificacion | San Salvador | negro | 2015-12-16 | 90.4 | 1 | 90.4 | Bienes menores $600.00 | R9FII | Licda.Sonia Margarita Rivera
2066-161-009-01-00040 | PNUD | EQ. ELECTRONICOS VALDES | 854 | UPS | Bueno | APC | BE750G-LM | 4B1525P44368 | REGION CENTRAL | Informática | La Libertad | negro | 2015-12-21 | 90.4 | 1 | 90.4 | Bienes menores $600.00 | R9FII
2066-161-009-01-00041 | PNUD | EQ. ELECTRONICOS VALDES | 854 | UPS | Bueno | APC | BE750G-LM | 4B1525P44609 | REGION CENTRAL | Estadistico | La Libertad | negro | 2015-12-21 | 90.4 | 1 | 90.4 | Bienes menores $600.00 | R9FII | Cristian Josue Palma
2066-161-009-01-00042 | PNUD | EQ. ELECTRONICOS VALDES | 854 | UPS | Bueno | APC | BE750G-LM | 4B1525P44367 | MINSAL | Programa Nacional de Tuberculosis | San Salvador | negro | 2015-12-21 | 90.4 | 1 | 90.4 | Bienes menores $600.00 | R9FII | Licda.Yanira G.Chita de Orellana
2066-161-009-01-00043 | PNUD | EQ. ELECTRONICOS VALDES | 854 | UPS | Bueno | APC | BE750G-LM | 4B1525P44372 | REGION OCCIDENTAL | Informatica | Santa Ana | negro | 2015-12-21 | 90.4 | 1 | 90.4 | Bienes menores $600.00 | R9FII | pte.distribuir 11/7/2022
0356-155-148-01-00003 | MINSAL | KLIMA,S.A. DE C.V. | 206 | CORTINA DE AIRE PARA PUERTA | BUENO | INNOVAIR |  |  | H SALDAÑA | Lucha Planta Alta | San Salvador | Blanco | 2016-01-06 | 232 | 1 | 232 | Bienes menores $600.00 | R9FII | Lic.Bellini Martinez
0356-155-148-01-00004 | MINSAL | KLIMA,S.A. DE C.V. | 206 | CORTINA DE AIRE PARA PUERTA | BUENO | INNOVAIR |  |  | H SALDAÑA | Lucha Planta Alta | San Salvador | Blanco | 2016-01-06 | 232 | 1 | 232 | Bienes menores $600.00 | R9FII | Lic.Bellini Martinez
2066-153-060-01-00024 | MINSAL | I&I SOLUCION,SA DE CV | 39 | COMPUTADORA DE ESCRITORIO | BUENO | N/A | N/A | Monitor AOC,Modelo E2070Sw s/n AAGF89A028189 | UCSF Planes de la Laguna | Farmacia (SIAP) | Santa Ana | Negro | 2016-01-22 | 470 | 1 | 470 | Bienes menores $600.00 | R9FII
2029-153-060-01-00003 | MINSAL | I&I SOLUCION,SA DE CV | 39 | COMPUTADORA DE ESCRITORIO | BUENO | N/A | N/A | Monitor AOC,Modelo E2070Sw s/n AAGF89A025971 | H ROSALES | Lab.Clinico, Cultivo BAAR | SAN SALVADOR | Negro | 2016-01-22 | 470 | 1 | 470 | Bienes menores $600.00 | R9FII | Licda. Rosaura Sanchez
0805-153-060-01-00140 | MINSAL | I&I SOLUCION,SA DE CV | 39 | COMPUTADORA DE ESCRITORIO | BUENO | N/A | N/A | Monitor AOC,Modelo E2070Sw s/n AAGF89A025961 | Region Metropolitana | Centro de Referencia de control de calidad en UCSF BARRIOS | SAN SALVADOR | Negro | 2016-01-22 | 470 | 1 | 470 | Bienes menores $600.00 | R9FII | Lic.Manuel Enrique Sandoval
0839-153-060-01-00006 | MINSAL | I&I SOLUCION,SA DE CV | 39 | COMPUTADORA DE ESCRITORIO | BUENO | N/A | N/A | Monitor AOC,Modelo E2070Sw s/n AAGF89A028192 | MINSAL | Direccion Nacional de Hospitales | SAN SALVADOR | Negro | 2016-01-22 | 470 | 1 | 470 | Bienes menores $600.00 | R9FII | En Desuso
0839-153-060-01-00007 | MINSAL | I&I SOLUCION,SA DE CV | 39 | COMPUTADORA DE ESCRITORIO | BUENO | N/A | N/A | Monitor AOC,Modelo E2070Sw s/n AAGF89A025958 | MINSAL | Recursos Humanos | SAN SALVADOR | Negro | 2016-01-22 | 470 | 1 | 470 | Bienes menores $600.00 | R9FII | Licda.Fatima Maret
0839-153-060-01-00008 | MINSAL | I&I SOLUCION,SA DE CV | 39 | COMPUTADORA DE ESCRITORIO | BUENO | N/A | N/A | Monitor AOC,Modelo E2070Sw s/n AAGF89A025962 | MINSAL | Direccion Nacional de Hospitales | SAN SALVADOR | Negro | 2016-01-22 | 470 | 1 | 470 | Bienes menores $600.00 | R9FII | Juan Aparicio
2018-153-060-01-00010 | MINSAL | I&I SOLUCION,SA DE CV | 39 | COMPUTADORA DE ESCRITORIO | BUENO | N/A | N/A | Monitor AOC,Modelo E2070Sw s/n AAGF89A025972 | H SALDAÑA | Lucha Planta Alta | SAN SALVADOR | Negro | 2016-01-22 | 470 | 1 | 470 | Bienes menores $600.00 | R9FII | Dr.Henry Vladimir Alfaro
0909-153-060-01-00009 | MINSAL | I&I SOLUCION,SA DE CV | 39 | COMPUTADORA DE ESCRITORIO | BUENO | N/A | N/A | Monitor AOC,Modelo E2070Sw s/n AAGF89A025970 | UCSF SANTIAGO NONUALCO | Lab.Clinico, Control de Calidad de Basiloscopia | LA PAZ | Negro | 2016-01-22 | 470 | 1 | 470 | Bienes menores $600.00 | R9FII | Licda.Yanira Guadalupe Arevalo
0839-153-060-01-00002 | MINSAL | I&I SOLUCION,SA DE CV | 39 | COMPUTADORA DE ESCRITORIO | BUENO | N/A | N/A | Monitor AOC,Modelo E2070Sw s/n AAGF89A028202 | MINSAL | Unidad Tecnica de Salud Comunitaria | SAN SALVADOR | Negro | 2016-01-22 | 470 | 1 | 470 | Bienes menores $600.00 | R9FII | Lic.Daniel Quijano Gutierrez
0839-153-060-01-00001 | MINSAL | I&I SOLUCION,SA DE CV | 39 | COMPUTADORA DE ESCRITORIO | BUENO | N/A | N/A | Monitor AOC,Modelo E2070Sw s/n AAGF89A028191 | MINSAL | Unidad Tecnica de Salud Comunitaria | SAN SALVADOR | Negro | 2016-01-22 | 470 | 1 | 470 | Bienes menores $600.00 | R9FII | Srita.Karen Recinos
0839-153-060-01-00004 | MINSAL | I&I SOLUCION,SA DE CV | 39 | COMPUTADORA DE ESCRITORIO | BUENO | N/A | N/A | Monitor AOC,Modelo E2070Sw s/n AAGF89A025973 | Region Paracentral | Salud Comunitaria | San Vicente | Negro | 2016-01-22 | 470 | 1 | 470 | Bienes menores $600.00 | R9FII | Arnulfo Ernesto Henriquez
0839-153-060-01-00005 | MINSAL | I&I SOLUCION,SA DE CV | 39 | COMPUTADORA DE ESCRITORIO | BUENO | N/A | N/A | Monitor AOC,Modelo E2070Sw s/n AAGF89A028200 | REGION ORIENTAL | Salud Comunitaria | San Miguel | Negro | 2016-01-22 | 470 | 1 | 470 | Bienes menores $600.00 | R9FII | Edgar Jiobani Pastora
0839-153-060-01-00003 | MINSAL | I&I SOLUCION,SA DE CV | 39 | COMPUTADORA DE ESCRITORIO | BUENO | N/A | N/A | Monitor AOC,Modelo E2070Sw s/n AAGF89A028201 | MINSAL | Unidad Tecnica de Salud Comunitaria | SAN SALVADOR | Negro | 2016-01-22 | 470 | 1 | 470 | Bienes menores $600.00 | R9FII | Lic.David Lopez Molina
2066-161-009-01-00058 | MINSAL | I&I SOLUCION,SA DE CV | 40 | UPS | BUENO | CENTRA | Centra 750 | 15317842457 | MINSAL | Direccion Nacional de Hospitales | SAN SALVADOR | Negro | 2016-01-22 | 56 | 1 | 56 | Bienes menores $600.00 | R9FII | Por Mesa de Reuniones
2066-161-009-01-00059 | MINSAL | I&I SOLUCION,SA DE CV | 40 | UPS | BUENO | CENTRA | Centra 750 | 15317842271 | REGION CENTRAL | TB | La Libertad | Negro | 2016-01-22 | 56 | 1 | 56 | Bienes menores $600.00 | R9FII | Traslado el 08/07/19 desde TB.
2029-161-009-01-00003 | MINSAL | I&I SOLUCION,SA DE CV | 40 | UPS | BUENO | CENTRA | Centra 750 | 15317842272 | H ROSALES | Lab.Clinico, Cultivo BAAR | SAN SALVADOR | Negro | 2016-01-22 | 56 | 1 | 56 | Bienes menores $600.00 | R9FII | Licda. Rosaura Sanchez
| MINSAL | I&I SOLUCION,SA DE CV | 40 | UPS | BUENO | CENTRA | Centra 750 | 15317842275 | Region Metropolitana | Centro de Referencia de control de calidad en UCSF BARRIOS | SAN SALVADOR | Negro | 2016-01-22 | 56 | 1 | 56 | Bienes menores $600.00 | R9FII | Lic.Manuel Enrique Sandoval
2066-161-009-01-00057 | MINSAL | I&I SOLUCION,SA DE CV | 40 | UPS | BUENO | CENTRA | Centra 750 | 15317842455 | MINSAL | Servicios Auxiliares/Bodega | SAN SALVADOR | Negro | 2016-01-22 | 56 | 1 | 56 | Bienes menores $600.00 | R9FII | Lic.Antonio Oporto/Traslado del 26/2/19
0839-161-009-01-00007 | MINSAL | I&I SOLUCION,SA DE CV | 40 | UPS | BUENO | CENTRA | Centra 750 | 15317843509 | MINSAL | Direccion Nacional de Hospitales | SAN SALVADOR | Negro | 2016-01-22 | 56 | 1 | 56 | Bienes menores $600.00 | R9FII | Por Mesa de Reuniones
0839-161-009-01-00006 | MINSAL | I&I SOLUCION,SA DE CV | 40 | UPS | BUENO | CENTRA | Centra 750 | 15317842276 | MINSAL | Direccion Nacional de Hospitales | SAN SALVADOR | Negro | 2016-01-22 | 56 | 1 | 56 | Bienes menores $600.00 | R9FII | Dra.Rosa Adela Aguilar
0839-161-009-01-00008 | MINSAL | I&I SOLUCION,SA DE CV | 40 | UPS | BUENO | CENTRA | Centra 750 | 15317842371 | MINSAL | Direccion Nacional de Hospitales | SAN SALVADOR | Negro | 2016-01-22 | 56 | 1 | 56 | Bienes menores $600.00 | R9FII | Yaqueline
2018-161-009-01-00020 | MINSAL | I&I SOLUCION,SA DE CV | 40 | UPS | BUENO | CENTRA | Centra 750 | 15317842456 | H SALDAÑA | Lucha Planta Alta | SAN SALVADOR | Negro | 2016-01-22 | 56 | 1 | 56 | Bienes menores $600.00 | R9FII | Dr.Henry Vladimir Alfaro; H.Soyapango.
0909-161-009-01-00005 | MINSAL | I&I SOLUCION,SA DE CV | 40 | UPS | Malo | CENTRA | Centra 750 | 15317843510 | UCSF SANTIAGO NONUALCO | Lab.Clinico,Control de Calidad de Basiloscopia | LA PAZ | Negro | 2016-01-22 | 56 | 1 | 56 | Bienes menores $600.00 | R9FII | Licda.Yanira Guadalupe Arevalo
2066-161-009-01-00060 | MINSAL | I&I SOLUCION,SA DE CV | 40 | UPS | BUENO | CENTRA | Centra 750 | 15317842458 | UCSF Nuevo Cuscatlan | Consultorio #1 | La Libertad | Negro | 2016-01-22 | 56 | 1 | 56 | Bienes menores $600.00 | R9FII | Dra.Ileana Briseida Lara
2066-161-009-01-00052 | MINSAL | I&I SOLUCION,SA DE CV | 40 | UPS | BUENO | CENTRA | Centra 750 | 15317842373 | MINSAL | Unidad Tecnica de Salud Comunitaria | SAN SALVADOR | Negro | 2016-01-22 | 56 | 1 | 56 | Bienes menores $600.00 | R9FII | Lic.Daniel Quijano Gutierrez
2066-161-009-01-00053 | MINSAL | I&I SOLUCION,SA DE CV | 40 | UPS | malo | CENTRA | Centra 750 | 15317842273 | MINSAL | Servicios Auxiliares | SAN SALVADOR | Negro | 2016-01-22 | 56 | 1 | 56 | Bienes menores $600.00 | R9FII | Traslado desde Salud.Cumunitaria/ Permuta 2020
2066-161-009-01-00054 | MINSAL | I&I SOLUCION,SA DE CV | 40 | UPS | BUENO | CENTRA | Centra 750 | 15317842274 | Region Paracentral | Salud Comunitaria | San Vicente | Negro | 2016-01-22 | 56 | 1 | 56 | Bienes menores $600.00 | R9FII | Arnulfo Ernesto Henriquez
2066-161-009-01-00055 | MINSAL | I&I SOLUCION,SA DE CV | 40 | UPS | BUENO | CENTRA | Centra 750 | 15317842374 | REGION ORIENTAL | Salud Comunitaria | San Miguel | Negro | 2016-01-22 | 56 | 1 | 56 | Bienes menores $600.00 | R9FII | Edgar Jiobani Pastora
2066-161-009-01-00056 | MINSAL | I&I SOLUCION,SA DE CV | 40 | UPS | BUENO | CENTRA | Centra 750 | 15317842372 | MINSAL | Unidad Tecnica de Salud Comunitaria | SAN SALVADOR | Negro | 2016-01-22 | 56 | 1 | 56 | Bienes menores $600.00 | R9FII | Lic.David Lopez Molina
2010-153-030-38-00004 | MINSAL | INTERVISION,S.A. DE C.V. | 31 | SILLA ERGONOMICA ALTA SIN BRAZOS TIPO CAJERO | BUENO | S/M | S/M | S/N | H SONSONATE | LABORATORIO | SONSONATE | Negro | 2020-10-01 | 87.9 | 1 | 87.9 | Bienes menores a $ 600 | R9/NMF F2 | Vale 835/2020 del 14 Oct-2020
2010-153-030-38-00005 | MINSAL | INTERVISION,S.A. DE C.V. | 31 | SILLA ERGONOMICA ALTA SIN BRAZOS TIPO CAJERO | BUENO | S/M | S/M | S/N | H SONSONATE | LABORATORIO | SONSONATE | Negro | 2020-10-01 | 87.9 | 1 | 87.9 | Bienes menores a $ 600 | R9/NMF F2 | Vale 835/2020 del 14 Oct-2020
2066-161-009-01-00227 | PNUD | DATA&GRAPHICS, S.A. DE CV. | 2397 | UPS | BUENO | FORZA | NT-1011 | 210432501410 | H SONSONATE | LABORATORIO TB/ Microscopia | SONSONATE | negro | 2021-09-30 | 49 | 1 | 49 | Bienes menores a $ 600 | R9/NMF F2 | Licda. Rebeca Marrroquin
2014-163-015-02-00001 | MINSAL | RICOH EL SALVADOR | 1033 | PROYECTOR MULTIMEDIA | BUENO | RICOH | PJX2440 |  | H SAN BARTOLO |  | SAN SALVADOR | B/N | 2019-04-11 | 433 | 1 | 433 | Bienes menores a $ 600 | R9/NMF F2
0298-163-015-02-00003 | MINSAL | RICOH EL SALVADOR | 1033 | PROYECTOR MULTIMEDIA | BUENO | RICOH | PJX2440 |  | UCSF SAN MIGUELITO | Direccion | SAN SALVADOR | B/N | 2019-04-11 | 433 | 1 | 433 | Bienes menores a $ 600 | R9/NMF F2
0302-163-015-02-00002 | MINSAL | RICOH EL SALVADOR | 1033 | PROYECTOR MULTIMEDIA | BUENO | RICOH | PJX2440 |  | UCSF ZACAMIL | Area de TB | SAN SALVADOR | Blanco | 2019-04-11 | 433 | 1 | 433 | Bienes menores a $ 600 | R9/NMF F2
0358-163-015-02-00004 | MINSAL | RICOH EL SALVADOR | 1033 | PROYECTOR MULTIMEDIA | BUENO | RICOH | PJX2440 |  | UCSF SAN JACINTO | Direccion | SAN SALVADOR | B/N | 2019-04-11 | 433 | 1 | 433 | Bienes menores a $ 600 | R9/NMF F2
0905-163-015-02-00015 | MINSAL | RICOH EL SALVADOR | 1033 | PROYECTOR MULTIMEDIA | BUENO | RICOH | PJX2440 | 1558X400082 | UCSF SAN MIGUEL | ENFERMERA TB | SAN MIGUEL | B/N | 2019-04-11 | 433 | 1 | 433 | Bienes menores a $ 600 | R9/NMF F2
0907-162-015-02-00012 | MINSAL | RICOH EL SALVADOR | 1033 | PROYECTOR MULTIMEDIA | BUENO | RICOH | PJX2440 | 1558X400078 | UCSF SONZACATE | Jefa Enfermera | SONSONATE | B/N | 2019-04-11 | 433 | 1 | 433 | Bienes menores a $ 600 | R9/NMF F2 | Licda. Amelia de Sanchez
0649-163-015-02-00005 | MINSAL | RICOH EL SALVADOR | 1033 | PROYECTOR MULTIMEDIA | BUENO | RICOH | PJX2440 | 1558X400081 | H SANTA ROSA DE LIMA | TB | LA UNION | B/N | 2019-04-11 | 433 | 1 | 433 | Bienes menores a $ 600 | R9/NMF F2
0907-162-015-02-00013 | MINSAL | RICOH EL SALVADOR | 1033 | PROYECTOR MULTIMEDIA | BUENO | RICOH | PJX2440 |  | UCSF EL PALMAR |  | SANTA ANA | B/N | 2019-04-11 | 433 | 1 | 433 | Bienes menores a $ 600 | R9/NMF F2
0908-163-015-02-00009 | MINSAL | RICOH EL SALVADOR | 1033 | PROYECTOR MULTIMEDIA | BUENO | RICOH | PJX2440 | 1558X400088 | UCSF SAN JOSE VILLANUEVA |  | LA LIBERTAD | B/N | 2019-04-11 | 433 | 1 | 433 | Bienes menores a $ 600 | R9/NMF F2 | en Region Central
2066-163-015-02-00038 | MINSAL | RICOH EL SALVADOR | 1033 | PROYECTOR MULTIMEDIA | BUENO | RICOH | PJX2440 | 1558X400077 | MINSAL | Programa Nacional de Tuberculosis | SAN SALVADOR | B/N | 2019-04-11 | 433 | 1 | 433 | Bienes menores a $ 600 | R9/NMF F2 | Licda.Bessy Velis
2066-163-015-02-00039 | MINSAL | RICOH EL SALVADOR | 1033 | PROYECTOR MULTIMEDIA | BUENO | RICOH | PJX2440 | 1558X400080 | MINSAL | Programa Nacional de Tuberculosis | SAN SALVADOR | B/N | 2019-04-11 | 433 | 1 | 433 | Bienes menores a $ 600 | R9/NMF F2 | Licda.Bessy Velis
2014-161-009-01-00006 | PNUD | COMPUSYM,S.A. DE C.V. | 193 | UPS | BUENO | FORZA | SL-10100 | 181242501792- | H SAN BARTOLO | TB | SAN SALVADOR |  | 2019-08-29 | 92 | 1 | 92 | Bienes menores a $ 600 | R9/NMF F2
2015-153-002-03-00001 | PNUD | FREUND,S.A. DE C.V. | 1111083 | CAFETERA INDUSTRIAL PARA 60 TAZAS | BUENO |  |  |  | H SOYAPANGO | Clinica de Serv.Integrales TB/VIH | SAN SALVADOR |  | 2019-11-26 | 132 | 1 | 132 | Bienes menores a $ 600 | R9/NMF F2 | retiro en Vale 889/2020 del 6 Nov.2020
0840-153-016-03-00001 | PNUD | ALMACENES VIDRI,S.A. DE C.V. | 620700 | VENTILADOR DE PEDESTAL 18" | BUENO | KAWAKI |  |  | UCSF ILOPANGO | TB | SAN SALVADOR |  | 2019-11-27 | 48.63 | 1 | 48.63 | Bienes menores a $ 600 | R9/NMF F2 | Retiro en vale 697/2020 del 10 sept-2020
0301-153-016-03-00012 | PNUD | ALMACENES VIDRI,S.A. DE C.V. | 620700 | VENTILADOR DE PEDESTAL 18" | BUENO | KAWAKI |  |  | UCSF VILLA MARIONA | TB | SAN SALVADOR |  | 2019-11-27 | 48.63 | 1 | 48.63 | Bienes menores a $ 600 | R9/NMF F2 | Retiro en vale 697/2020 del 10 sept-2020
0346-153-016-03-00024 | PNUD | ALMACENES VIDRI,S.A. DE C.V. | 620700 | VENTILADOR DE PEDESTAL 18" | BUENO | KAWAKI |  |  | UCSF CONCEPCION | TB | SAN SALVADOR |  | 2019-11-27 | 48.63 | 1 | 48.63 | Bienes menores a $ 600 | R9/NMF F2 | Retiro en vale 697/2020 del 10 sept-2020
0362-153-016-03-00001 | PNUD | ALMACENES VIDRI,S.A. DE C.V. | 620700 | VENTILADOR DE PEDESTAL 18" | BUENO | KAWAKI |  |  | UCSF ROSARIO DE MORA | TB | SAN SALVADOR |  | 2019-11-27 | 48.63 | 1 | 48.63 | Bienes menores a $ 600 | R9/NMF F2 | Retiro en vale 697/2020 del 10 sept-2020
0307-153-016-03-00019 | PNUD | ALMACENES VIDRI,S.A. DE C.V. | 620700 | VENTILADOR DE PEDESTAL 18" | BUENO | KAWAKI |  |  | UCSF APOPA | TB | SAN SALVADOR |  | 2019-11-27 | 48.63 | 1 | 48.63 | Bienes menores a $ 600 | R9/NMF F2 | Retiro en vale 697/2020 del 10 sept-2020
0357-153-016-03-00017 | PNUD | ALMACENES VIDRI,S.A. DE C.V. | 620700 | VENTILADOR DE PEDESTAL 18" | BUENO | KAWAKI |  |  | UCSF SANTO TOMAS | TB | SAN SALVADOR |  | 2019-11-27 | 48.63 | 1 | 48.63 | Bienes menores a $ 600 | R9/NMF F2 | Retiro en vale 697/2020 del 10 sept-2020
0302-153-016-03-00011 | PNUD | ALMACENES VIDRI,S.A. DE C.V. | 620700 | VENTILADOR DE PEDESTAL 18" | BUENO | KAWAKI |  |  | UCSF ZACAMIL | TB | SAN SALVADOR |  | 2019-11-27 | 48.63 | 1 | 48.63 | Bienes menores a $ 600 | R9/NMF F2 | Retiro en vale 697/2020 del 10 sept-2020
0340-153-016-05-00010 | PNUD | ALMACENES VIDRI,S.A. DE C.V. | 620700 | VENTILADOR DE PARED 10" | BUENO | KAWAKI |  |  | UCSF SOYAPANGO | TB | SAN SALVADOR |  | 2019-11-27 | 48.63 | 1 | 48.63 | Bienes menores a $ 600 | R9/NMF F2 | Retiro en vale 697/2020 del 10 sept-2020
0311-153-016-05-00005 | PNUD | ALMACENES VIDRI,S.A. DE C.V. | 620700 | VENTILADOR DE PARED 10" | BUENO | KAWAKI |  |  | UCSF GUAZAPA | TB | SAN SALVADOR |  | 2019-11-27 | 48.63 | 1 | 48.63 | Bienes menores a $ 600 | R9/NMF F2 | Retiro en vale 697/2020 del 10 sept-2020
0297-153-016-04-00002 | PNUD | VIDUC,S.A. DE C.V. | 118624 | VENTILADOR DE TECHO 56" | BUENO | WESTIN |  |  | UCSF MEJICANOS | TB | SAN SALVADOR |  | 2019-12-12 | 53.98 | 1 | 53.98 | Bienes menores a $ 600 | R9/NMF F2 | Retiro en vale 697/2020 del 10 sept-2020
0295-153-016-04-00022 | PNUD | VIDUC,S.A. DE C.V. | 118624 | VENTILADOR DE TECHO 56" | BUENO | WESTIN |  |  | UCSF CIUDAD DELGADO | TB | SAN SALVADOR |  | 2019-12-12 | 53.98 | 1 | 53.98 | Bienes menores a $ 600 | R9/NMF F2 | Retiro en vale 697/2020 del 10 sept-2020
2066-153-030-20-00006 | PNUD | ALMACENES VIDRI,S.A. DE C.V. | 621294 | ESCALERA ALUMINIO MULTIFUNCIONAL | BUENO | S/M | S/M | S/N | MINSAL | Mtto.Biomedico | SAN SALVADOR | Plateado | 2020-12-19 | 146.02 | 1 | 146.02 | Bienes menores a $ 600 | R9/NMF F2 | Ing.Luis Alberto Escobar
2015-156-010-02-00003 | PNUD | ST MEDIC, S.A. DE C.V. | 3527 | BASCULA DE ADULTO CON TALLIMETRO | BUENO | DETECTO | 339 | E17119-0129 | H SOYAPANGO | TAES | SAN SALVADOR | BLANCO | 2019-08-28 | 235 | 1 | 235 | Bienes menores a $ 600 | R9/NMF F2
2014-156-010-02-00002 | PNUD | ST MEDIC, S.A. DE C.V. | 3527 | BASCULA DE ADULTO CON TALLIMETRO | BUENO | DETECTO | S/M | S/N | H SAN BARTOLO | TAES | SAN SALVADOR | BLANCO | 2019-08-28 | 235 | 1 | 235 | Bienes menores a $ 600 | R9/NMF F2
2014-156-010-02-00003 | PNUD | ST MEDIC, S.A. DE C.V. | 3527 | BASCULA DE ADULTO CON TALLIMETRO | BUENO | DETECTO | S/M | S/N | H SAN BARTOLO | TAES | SAN SALVADOR | BLANCO | 2019-08-28 | 235 | 1 | 235 | Bienes menores a $ 600 | R9/NMF F2
2015-156-026-02-00001 | PNUD | ST MEDIC, S.A. DE C.V. | 3528 | CARRO DE CURACIONES | BUENO | MEDICAL MASTER | S/M | S/N | H SOYAPANGO | TAES | SAN SALVADOR | BLANCO | 2019-08-28 | 371 | 1 | 371 | Bienes menores a $ 600 | R9/NMF F2
2015-156-026-02-00002 | PNUD | ST MEDIC, S.A. DE C.V. | 3528 | CARRO DE CURACIONES | BUENO | MEDICAL MASTER | S/M | S/N | H SOYAPANGO | TAES | SAN SALVADOR | BLANCO | 2019-08-28 | 371 | 1 | 371 | Bienes menores a $ 600 | R9/NMF F2
2014-156-107-01-00001 | PNUD | ST MEDIC, S.A. DE C.V. | 3530 | OXIMETRO DE PULSO | BUENO | EDAN | H100B | S/N | H SAN BARTOLO | TAES | SAN SALVADOR | BLANCO | 2019-08-28 | 423 | 1 | 423 | Bienes menores a $ 600 | R9/NMF F2
2014-156-107-01-00002 | PNUD | ST MEDIC, S.A. DE C.V. | 3530 | OXIMETRO DE PULSO | BUENO | EDAN | H100B | S/N | H SAN BARTOLO | TAES | SAN SALVADOR | BLANCO | 2019-08-28 | 423 | 1 | 423 | Bienes menores a $ 600 | R9/NMF F2
2015-156-058-02-00001 | PNUD | ST MEDIC, S.A. DE C.V. | 3549 | ATRIL DE ACERO INOXIDABLE | BUENO | MEDICAL MASTER | S/M | S/N | H SOYAPANGO | TAES | SAN SALVADOR | BLANCO | 2019-08-28 | 75 | 1 | 75 | Bienes menores a $ 600 | R9/NMF F2
2015-156-058-02-00002 | PNUD | ST MEDIC, S.A. DE C.V. | 3549 | ATRIL DE ACERO INOXIDABLE | BUENO | MEDICAL MASTER | S/M | S/N | H SOYAPANGO | TAES | SAN SALVADOR | BLANCO | 2019-08-28 | 75 | 1 | 75 | Bienes menores a $ 600 | R9/NMF F2
2015-156-123-01-00003 | PNUD | ST MEDIC, S.A. DE C.V. | 3896 | GRADILLA METALICA DOS PELDAÑOS | BUENO | S/M | S/M | S/N | H SOYAPANGO | TAES | SAN SALVADOR | BLANCO | 2019-09-23 | 35.75 | 1 | 35.75 | Bienes menores a $ 600 | R9/NMF F2
2015-156-123-01-00004 | PNUD | ST MEDIC, S.A. DE C.V. | 3896 | GRADILLA METALICA DOS PELDAÑOS | BUENO | S/M | S/M | S/N | H SOYAPANGO | TAES | SAN SALVADOR | BLANCO | 2019-09-23 | 35.75 | 1 | 35.75 | Bienes menores a $ 600 | R9/NMF F2
2015-156-123-01-00005 | PNUD | ST MEDIC, S.A. DE C.V. | 3896 | GRADILLA METALICA DOS PELDAÑOS | BUENO | S/M | S/M | S/N | H SOYAPANGO | TAES | SAN SALVADOR | BLANCO | 2019-09-23 | 35.75 | 1 | 35.75 | Bienes menores a $ 600 | R9/NMF F2
2014-156-123-01-00002 | PNUD | ST MEDIC, S.A. DE C.V. | 3896 | GRADILLA METALICA DOS PELDAÑOS | BUENO | S/M | S/M | S/N | H SAN BARTOLO | TAES | SAN SALVADOR | BLANCO | 2019-09-23 | 35.75 | 1 | 35.75 | Bienes menores a $ 600 | R9/NMF F2
2014-156-123-01-00003 | PNUD | ST MEDIC, S.A. DE C.V. | 3896 | GRADILLA METALICA DOS PELDAÑOS | BUENO | S/M | S/M | S/N | H SAN BARTOLO | TAES | SAN SALVADOR | BLANCO | 2019-09-23 | 35.75 | 1 | 35.75 | Bienes menores a $ 600 | R9/NMF F2
2014-156-018-01-00003 | PNUD | NORMA ELOISA ROMERO | 314 | CANAPE PARA EXAMEN UNIVERSAL | BUENO | S/M | S/M | S/N | H SAN BARTOLO | TAES | SAN SALVADOR |  | 2019-09-30 | 165 | 1 | 165 | Bienes menores a $ 600 | R9/NMF F2
2014-156-018-01-00004 | PNUD | NORMA ELOISA ROMERO | 314 | CANAPE PARA EXAMEN UNIVERSAL | BUENO | S/M | S/M | S/N | H SAN BARTOLO | TAES | SAN SALVADOR |  | 2019-09-30 | 165 | 1 | 165 | Bienes menores a $ 600 | R9/NMF F2
2015-156-018-01-00001 | PNUD | NORMA ELOISA ROMERO | 314 | CANAPE PARA EXAMEN UNIVERSAL | BUENO | S/M | S/M | S/N | H SOYAPANGO | TAES | SAN SALVADOR |  | 2019-09-30 | 165 | 1 | 165 | Bienes menores a $ 600 | R9/NMF F2
2015-156-018-01-00002 | PNUD | NORMA ELOISA ROMERO | 314 | CANAPE PARA EXAMEN UNIVERSAL | BUENO | S/M | S/M | S/N | H SOYAPANGO | TAES | SAN SALVADOR |  | 2019-09-30 | 165 | 1 | 165 | Bienes menores a $ 600 | R9/NMF F2
2015-156-018-01-00003 | PNUD | NORMA ELOISA ROMERO | 314 | CANAPE PARA EXAMEN UNIVERSAL | BUENO | S/M | S/M | S/N | H SOYAPANGO | TAES | SAN SALVADOR |  | 2019-09-30 | 165 | 1 | 165 | Bienes menores a $ 600 | R9/NMF F2
2015-156-052-01-00003 | PNUD | NORMA ELOISA ROMERO | 314 | NEGATOSCOPIO | BUENO | S/M | S/M | S/N | H SOYAPANGO | TAES | SAN SALVADOR |  | 2019-09-30 | 195 | 1 | 195 | Bienes menores a $ 600 | R9/NMF F2
2014-156-062-01-00001 | PNUD | NORMA ELOISA ROMERO | 314 | SILLA DE RUEDA CON BRAZOS | BUENO | S/M | S/M | S/N | H SAN BARTOLO | TAES | SAN SALVADOR |  | 2019-09-30 | 225 | 1 | 225 | Bienes menores a $ 600 | R9/NMF F2
2014-156-062-01-00002 | PNUD | NORMA ELOISA ROMERO | 314 | SILLA DE RUEDA CON BRAZOS | BUENO | S/M | S/M | S/N | H SAN BARTOLO | TAES | SAN SALVADOR |  | 2019-09-30 | 225 | 1 | 225 | Bienes menores a $ 600 | R9/NMF F2
2014-156-064-01-00004 | PNUD | NORMA ELOISA ROMERO | 314 | TENSIOMETRO DIGITAL DE BRAZALETE | BUENO |  |  |  | H SAN BARTOLO | TAES | SAN SALVADOR |  | 2019-09-30 | 68 | 1 | 68 | Bienes menores a $ 600 | R9/NMF F2
2014-156-064-01-00005 | PNUD | NORMA ELOISA ROMERO | 314 | TENSIOMETRO DIGITAL DE BRAZALETE | BUENO |  |  |  | H SAN BARTOLO | TAES | SAN SALVADOR |  | 2019-09-30 | 68 | 1 | 68 | Bienes menores a $ 600 | R9/NMF F2
2014-156-064-01-00006 | PNUD | NORMA ELOISA ROMERO | 314 | TENSIOMETRO DIGITAL DE BRAZALETE | BUENO |  |  |  | H SAN BARTOLO | TAES | SAN SALVADOR |  | 2019-09-30 | 68 | 1 | 68 | Bienes menores a $ 600 | R9/NMF F2
2014-156-064-01-00007 | PNUD | NORMA ELOISA ROMERO | 314 | TENSIOMETRO DIGITAL DE BRAZALETE | BUENO |  |  |  | H SAN BARTOLO | TAES | SAN SALVADOR |  | 2019-09-30 | 68 | 1 | 68 | Bienes menores a $ 600 | R9/NMF F2
2014-153-030-05-00001 | PNUD | CONSTRUMARKET,S.A DE C.V. | 5751 | SILLA ERGONOMICA SECRETARIAL | BUENO | S/M | S/M | S/N | H SAN BARTOLO | TAES | SAN SALVADOR |  | 2019-09-16 | 87 | 1 | 87 | Bienes menores a $ 600 | R9/NMF F2
2014-153-030-05-00002 | PNUD | CONSTRUMARKET,S.A DE C.V. | 5751 | SILLA ERGONOMICA SECRETARIAL | BUENO | S/M | S/M | S/N | H SAN BARTOLO | TAES | SAN SALVADOR |  | 2019-09-16 | 87 | 1 | 87 | Bienes menores a $ 600 | R9/NMF F2
2014-153-030-05-00003 | PNUD | CONSTRUMARKET,S.A DE C.V. | 5751 | SILLA ERGONOMICA SECRETARIAL | BUENO | S/M | S/M | S/N | H SAN BARTOLO | TAES | SAN SALVADOR |  | 2019-09-16 | 87 | 1 | 87 | Bienes menores a $ 600 | R9/NMF F2
2018-153-030-07-00029 | PNUD | CONSTRUMARKET,S.A DE C.V. | 5751 | SILLA ERGONOMICA SECRETARIAL | BUENO | S/M | S/M | S/N | H SALDAÑA | Medicina Interna II | SAN SALVADOR |  | 2019-09-16 | 87 | 1 | 87 | Bienes menores a $ 600 | R9/NMF F2
2018-153-030-07-00030 | PNUD | CONSTRUMARKET,S.A DE C.V. | 5751 | SILLA ERGONOMICA SECRETARIAL | BUENO | S/M | S/M | S/N | H SALDAÑA | Medicina Interna II | SAN SALVADOR |  | 2019-09-16 | 87 | 1 | 87 | Bienes menores a $ 600 | R9/NMF F2
2018-153-030-07-00031 | PNUD | CONSTRUMARKET,S.A DE C.V. | 5751 | SILLA ERGONOMICA SECRETARIAL | BUENO | S/M | S/M | S/N | H SALDAÑA | Medicina Interna II | SAN SALVADOR |  | 2019-09-16 | 87 | 1 | 87 | Bienes menores a $ 600 | R9/NMF F2
2018-153-030-07-00032 | PNUD | CONSTRUMARKET,S.A DE C.V. | 5751 | SILLA ERGONOMICA SECRETARIAL | BUENO | S/M | S/M | S/N | H SALDAÑA | Medicina Interna II | SAN SALVADOR |  | 2019-09-16 | 87 | 1 | 87 | Bienes menores a $ 600 | R9/NMF F2
2018-153-030-07-00033 | PNUD | CONSTRUMARKET,S.A DE C.V. | 5751 | SILLA ERGONOMICA SECRETARIAL | BUENO | S/M | S/M | S/N | H SALDAÑA | Medicina Interna II | SAN SALVADOR |  | 2019-09-16 | 87 | 1 | 87 | Bienes menores a $ 600 | R9/NMF F2
2018-153-030-07-00034 | PNUD | CONSTRUMARKET,S.A DE C.V. | 5751 | SILLA ERGONOMICA SECRETARIAL | BUENO | S/M | S/M | S/N | H SALDAÑA | Medicina Interna II | SAN SALVADOR |  | 2019-09-16 | 87 | 1 | 87 | Bienes menores a $ 600 | R9/NMF F2
2018-153-030-07-00035 | PNUD | CONSTRUMARKET,S.A DE C.V. | 5751 | SILLA ERGONOMICA SECRETARIAL | BUENO | S/M | S/M | S/N | H SALDAÑA | Medicina Interna II | SAN SALVADOR |  | 2019-09-16 | 87 | 1 | 87 | Bienes menores a $ 600 | R9/NMF F2
2018-153-030-07-00036 | PNUD | CONSTRUMARKET,S.A DE C.V. | 5751 | SILLA ERGONOMICA SECRETARIAL | BUENO | S/M | S/M | S/N | H SALDAÑA | Medicina Interna II | SAN SALVADOR |  | 2019-09-16 | 87 | 1 | 87 | Bienes menores a $ 600 | R9/NMF F2
2014-153-030-01-00003 | PNUD | CONSTRUMARKET,S.A. DE C.V. | 5773 | ESCRITORIO SECRETARIAL CON ALA AUXILIAR | BUENO | S/M | S/M | S/N | H SAN BARTOLO | TAES | SAN SALVADOR |  | 2019-09-18 | 260 | 1 | 260 | Bienes menores a $ 600 | R9/NMF F2
2014-153-030-01-00004 | PNUD | CONSTRUMARKET,S.A. DE C.V. | 5773 | ESCRITORIO SECRETARIAL CON ALA AUXILIAR | BUENO | S/M | S/M | S/N | H SAN BARTOLO | TAES | SAN SALVADOR |  | 2019-09-18 | 260 | 1 | 260 | Bienes menores a $ 600 | R9/NMF F2
2014-153-030-01-00005 | PNUD | CONSTRUMARKET,S.A. DE C.V. | 5773 | ESCRITORIO SECRETARIAL CON ALA AUXILIAR | BUENO | S/M | S/M | S/N | H SAN BARTOLO | TAES | SAN SALVADOR |  | 2019-09-18 | 260 | 1 | 260 | Bienes menores a $ 600 | R9/NMF F2
2014-153-030-01-00006 | PNUD | CONSTRUMARKET,S.A. DE C.V. | 5773 | ESCRITORIO SECRETARIAL CON ALA AUXILIAR | BUENO | S/M | S/M | S/N | H SAN BARTOLO | TAES | SAN SALVADOR |  | 2019-09-18 | 260 | 1 | 260 | Bienes menores a $ 600 | R9/NMF F2
2014-153-030-01-00007 | PNUD | CONSTRUMARKET,S.A. DE C.V. | 5773 | ESCRITORIO SECRETARIAL CON ALA AUXILIAR | BUENO | S/M | S/M | S/N | H SAN BARTOLO | TAES | SAN SALVADOR |  | 2019-09-18 | 260 | 1 | 260 | Bienes menores a $ 600 | R9/NMF F2
2015-153-030-01-00006 | PNUD | CONSTRUMARKET,S.A. DE C.V. | 5773 | ESCRITORIO SECRETARIAL CON ALA AUXILIAR | BUENO | S/M | S/M | S/N | H SOYAPANGO | TAES | SAN SALVADOR |  | 2019-09-18 | 260 | 1 | 260 | Bienes menores a $ 600 | R9/NMF F2
2015-153-030-01-00007 | PNUD | CONSTRUMARKET,S.A. DE C.V. | 5773 | ESCRITORIO SECRETARIAL CON ALA AUXILIAR | BUENO | S/M | S/M | S/N | H SOYAPANGO | TAES | SAN SALVADOR |  | 2019-09-18 | 260 | 1 | 260 | Bienes menores a $ 600 | R9/NMF F2
2015-153-030-01-00008 | PNUD | CONSTRUMARKET,S.A. DE C.V. | 5773 | ESCRITORIO SECRETARIAL CON ALA AUXILIAR | BUENO | S/M | S/M | S/N | H SOYAPANGO | TAES | SAN SALVADOR |  | 2019-09-18 | 260 | 1 | 260 | Bienes menores a $ 600 | R9/NMF F2
0337-153-030-09-00009 | PNUD | CONSTRUMARKET,S.A. DE C.V. | 5774 | SILLA DE ESPERA | BUENO | S/M | S/M | S/N | H SOYAPANGO | TAES | SAN SALVADOR |  | 2019-09-18 | 21.5 | 1 | 21.5 | Bienes menores a $ 600 | R9/NMF F2
0337-153-030-09-00010 | PNUD | CONSTRUMARKET,S.A. DE C.V. | 5774 | SILLA DE ESPERA | BUENO | S/M | S/M | S/N | H SOYAPANGO | TAES | SAN SALVADOR |  | 2019-09-18 | 21.5 | 1 | 21.5 | Bienes menores a $ 600 | R9/NMF F2
0337-153-030-09-00011 | PNUD | CONSTRUMARKET,S.A. DE C.V. | 5774 | SILLA DE ESPERA | BUENO | S/M | S/M | S/N | H SOYAPANGO | TAES | SAN SALVADOR |  | 2019-09-18 | 21.5 | 1 | 21.5 | Bienes menores a $ 600 | R9/NMF F2
0337-153-030-09-00012 | PNUD | CONSTRUMARKET,S.A. DE C.V. | 5774 | SILLA DE ESPERA | BUENO | S/M | S/M | S/N | H SOYAPANGO | TAES | SAN SALVADOR |  | 2019-09-18 | 21.5 | 1 | 21.5 | Bienes menores a $ 600 | R9/NMF F2
0337-153-030-09-00013 | PNUD | CONSTRUMARKET,S.A. DE C.V. | 5774 | SILLA DE ESPERA | BUENO | S/M | S/M | S/N | H SOYAPANGO | TAES | SAN SALVADOR |  | 2019-09-18 | 21.5 | 1 | 21.5 | Bienes menores a $ 600 | R9/NMF F2
0337-153-030-09-00014 | PNUD | CONSTRUMARKET,S.A. DE C.V. | 5774 | SILLA DE ESPERA | BUENO | S/M | S/M | S/N | H SOYAPANGO | TAES | SAN SALVADOR |  | 2019-09-18 | 21.5 | 1 | 21.5 | Bienes menores a $ 600 | R9/NMF F2
0337-153-030-09-00015 | PNUD | CONSTRUMARKET,S.A. DE C.V. | 5774 | SILLA DE ESPERA | BUENO | S/M | S/M | S/N | H SOYAPANGO | TAES | SAN SALVADOR |  | 2019-09-18 | 21.5 | 1 | 21.5 | Bienes menores a $ 600 | R9/NMF F2
0337-153-030-09-00016 | PNUD | CONSTRUMARKET,S.A. DE C.V. | 5774 | SILLA DE ESPERA | BUENO | S/M | S/M | S/N | H SOYAPANGO | TAES | SAN SALVADOR |  | 2019-09-18 | 21.5 | 1 | 21.5 | Bienes menores a $ 600 | R9/NMF F2
0337-153-030-09-00017 | PNUD | CONSTRUMARKET,S.A. DE C.V. | 5774 | SILLA DE ESPERA | BUENO | S/M | S/M | S/N | H SOYAPANGO | TAES | SAN SALVADOR |  | 2019-09-18 | 21.5 | 1 | 21.5 | Bienes menores a $ 600 | R9/NMF F2
2018-153-030-09-00060 | PNUD | CONSTRUMARKET,S.A. DE C.V. | 5774 | SILLA DE ESPERA | BUENO | S/M | S/M | S/N | H SALDAÑA | Medicina Interna II | SAN SALVADOR |  | 2019-09-18 | 21.5 | 1 | 21.5 | Bienes menores a $ 600 | R9/NMF F2
2018-153-030-09-00061 | PNUD | CONSTRUMARKET,S.A. DE C.V. | 5774 | SILLA DE ESPERA | BUENO | S/M | S/M | S/N | H SALDAÑA | Medicina Interna II | SAN SALVADOR |  | 2019-09-18 | 21.5 | 1 | 21.5 | Bienes menores a $ 600 | R9/NMF F2
2018-153-030-09-00062 | PNUD | CONSTRUMARKET,S.A. DE C.V. | 5774 | SILLA DE ESPERA | BUENO | S/M | S/M | S/N | H SALDAÑA | Medicina Interna II | SAN SALVADOR |  | 2019-09-18 | 21.5 | 1 | 21.5 | Bienes menores a $ 600 | R9/NMF F2
2018-153-030-09-00063 | PNUD | CONSTRUMARKET,S.A. DE C.V. | 5774 | SILLA DE ESPERA | BUENO | S/M | S/M | S/N | H SALDAÑA | Medicina Interna II | SAN SALVADOR |  | 2019-09-18 | 21.5 | 1 | 21.5 | Bienes menores a $ 600 | R9/NMF F2
2018-153-030-09-00064 | PNUD | CONSTRUMARKET,S.A. DE C.V. | 5774 | SILLA DE ESPERA | BUENO | S/M | S/M | S/N | H SALDAÑA | Medicina Interna II | SAN SALVADOR |  | 2019-09-18 | 21.5 | 1 | 21.5 | Bienes menores a $ 600 | R9/NMF F2
2018-153-030-09-00065 | PNUD | CONSTRUMARKET,S.A. DE C.V. | 5774 | SILLA DE ESPERA | BUENO | S/M | S/M | S/N | H SALDAÑA | Medicina Interna II | SAN SALVADOR |  | 2019-09-18 | 21.5 | 1 | 21.5 | Bienes menores a $ 600 | R9/NMF F2
2018-153-030-09-00066 | PNUD | CONSTRUMARKET,S.A. DE C.V. | 5774 | SILLA DE ESPERA | BUENO | S/M | S/M | S/N | H SALDAÑA | Medicina Interna II | SAN SALVADOR |  | 2019-09-18 | 21.5 | 1 | 21.5 | Bienes menores a $ 600 | R9/NMF F2
2018-153-030-09-00067 | PNUD | CONSTRUMARKET,S.A. DE C.V. | 5774 | SILLA DE ESPERA | BUENO | S/M | S/M | S/N | H SALDAÑA | Medicina Interna II | SAN SALVADOR |  | 2019-09-18 | 21.5 | 1 | 21.5 | Bienes menores a $ 600 | R9/NMF F2
2018-153-030-09-00068 | PNUD | CONSTRUMARKET,S.A. DE C.V. | 5774 | SILLA DE ESPERA | BUENO | S/M | S/M | S/N | H SALDAÑA | Medicina Interna II | SAN SALVADOR |  | 2019-09-18 | 21.5 | 1 | 21.5 | Bienes menores a $ 600 | R9/NMF F2
2018-153-030-09-00069 | PNUD | CONSTRUMARKET,S.A. DE C.V. | 5774 | SILLA DE ESPERA | BUENO | S/M | S/M | S/N | H SALDAÑA | Medicina Interna II | SAN SALVADOR |  | 2019-09-18 | 21.5 | 1 | 21.5 | Bienes menores a $ 600 | R9/NMF F2
2018-153-030-09-00070 | PNUD | CONSTRUMARKET,S.A. DE C.V. | 5774 | SILLA DE ESPERA | BUENO | S/M | S/M | S/N | H SALDAÑA | Medicina Interna II | SAN SALVADOR |  | 2019-09-18 | 21.5 | 1 | 21.5 | Bienes menores a $ 600 | R9/NMF F2
2018-153-030-09-00071 | PNUD | CONSTRUMARKET,S.A. DE C.V. | 5774 | SILLA DE ESPERA | BUENO | S/M | S/M | S/N | H SALDAÑA | Medicina Interna II | SAN SALVADOR |  | 2019-09-18 | 21.5 | 1 | 21.5 | Bienes menores a $ 600 | R9/NMF F2
2018-153-030-09-00072 | PNUD | CONSTRUMARKET,S.A. DE C.V. | 5774 | SILLA DE ESPERA | BUENO | S/M | S/M | S/N | H SALDAÑA | Medicina Interna II | SAN SALVADOR |  | 2019-09-18 | 21.5 | 1 | 21.5 | Bienes menores a $ 600 | R9/NMF F2
2018-153-030-09-00073 | PNUD | CONSTRUMARKET,S.A. DE C.V. | 5774 | SILLA DE ESPERA | BUENO | S/M | S/M | S/N | H SALDAÑA | Medicina Interna II | SAN SALVADOR |  | 2019-09-18 | 21.5 | 1 | 21.5 | Bienes menores a $ 600 | R9/NMF F2
2018-153-030-09-00074 | PNUD | CONSTRUMARKET,S.A. DE C.V. | 5774 | SILLA DE ESPERA | BUENO | S/M | S/M | S/N | H SALDAÑA | Medicina Interna II | SAN SALVADOR |  | 2019-09-18 | 21.5 | 1 | 21.5 | Bienes menores a $ 600 | R9/NMF F2
2018-153-030-09-00075 | PNUD | CONSTRUMARKET,S.A. DE C.V. | 5774 | SILLA DE ESPERA | BUENO | S/M | S/M | S/N | H SALDAÑA | Medicina Interna II | SAN SALVADOR |  | 2019-09-18 | 21.5 | 1 | 21.5 | Bienes menores a $ 600 | R9/NMF F2
2018-153-030-09-00076 | PNUD | CONSTRUMARKET,S.A. DE C.V. | 5774 | SILLA DE ESPERA | BUENO | S/M | S/M | S/N | H SALDAÑA | Medicina Interna II | SAN SALVADOR |  | 2019-09-18 | 21.5 | 1 | 21.5 | Bienes menores a $ 600 | R9/NMF F2
2018-153-030-09-00077 | PNUD | CONSTRUMARKET,S.A. DE C.V. | 5774 | SILLA DE ESPERA | BUENO | S/M | S/M | S/N | H SALDAÑA | Medicina Interna II | SAN SALVADOR |  | 2019-09-18 | 21.5 | 1 | 21.5 | Bienes menores a $ 600 | R9/NMF F2
2018-153-030-09-00078 | PNUD | CONSTRUMARKET,S.A. DE C.V. | 5774 | SILLA DE ESPERA | BUENO | S/M | S/M | S/N | H SALDAÑA | Medicina Interna II | SAN SALVADOR |  | 2019-09-18 | 21.5 | 1 | 21.5 | Bienes menores a $ 600 | R9/NMF F2
2018-153-030-09-00079 | PNUD | CONSTRUMARKET,S.A. DE C.V. | 5774 | SILLA DE ESPERA | BUENO | S/M | S/M | S/N | H SALDAÑA | Medicina Interna II | SAN SALVADOR |  | 2019-09-18 | 21.5 | 1 | 21.5 | Bienes menores a $ 600 | R9/NMF F2
2014-153-030-09-00023 | PNUD | CONSTRUMARKET,S.A. DE C.V. | 5774 | SILLA DE ESPERA | BUENO | S/M | S/M | S/N | H SAN BARTOLO | TAES | SAN SALVADOR |  | 2019-09-18 | 21.5 | 1 | 21.5 | Bienes menores a $ 600 | R9/NMF F2
2014-153-030-09-00024 | PNUD | CONSTRUMARKET,S.A. DE C.V. | 5774 | SILLA DE ESPERA | BUENO | S/M | S/M | S/N | H SAN BARTOLO | TAES | SAN SALVADOR |  | 2019-09-18 | 21.5 | 1 | 21.5 | Bienes menores a $ 600 | R9/NMF F2
2014-153-030-09-00025 | PNUD | CONSTRUMARKET,S.A. DE C.V. | 5774 | SILLA DE ESPERA | BUENO | S/M | S/M | S/N | H SAN BARTOLO | TAES | SAN SALVADOR |  | 2019-09-18 | 21.5 | 1 | 21.5 | Bienes menores a $ 600 | R9/NMF F2
2014-153-030-09-00026 | PNUD | CONSTRUMARKET,S.A. DE C.V. | 5774 | SILLA DE ESPERA | BUENO | S/M | S/M | S/N | H SAN BARTOLO | TAES | SAN SALVADOR |  | 2019-09-18 | 21.5 | 1 | 21.5 | Bienes menores a $ 600 | R9/NMF F2
2014-153-030-09-00027 | PNUD | CONSTRUMARKET,S.A. DE C.V. | 5774 | SILLA DE ESPERA | BUENO | S/M | S/M | S/N | H SAN BARTOLO | TAES | SAN SALVADOR |  | 2019-09-18 | 21.5 | 1 | 21.5 | Bienes menores a $ 600 | R9/NMF F2
2014-153-030-09-00028 | PNUD | CONSTRUMARKET,S.A. DE C.V. | 5774 | SILLA DE ESPERA | BUENO | S/M | S/M | S/N | H SAN BARTOLO | TAES | SAN SALVADOR |  | 2019-09-18 | 21.5 | 1 | 21.5 | Bienes menores a $ 600 | R9/NMF F2
2015-153-030-03-00003 | PNUD | CONSTRUMARKET,S.A. DE C.V. | 5775 | ARCHIVO METAL DE 4 GAVETAS | BUENO | CONTINENTAL | S/M | S/N | H SOYAPANGO | TAES | SAN SALVADOR |  | 2019-09-18 | 189 | 1 | 189 | Bienes menores a $ 600 | R9/NMF F2
2015-153-030-03-00004 | PNUD | CONSTRUMARKET,S.A. DE C.V. | 5775 | ARCHIVO METAL DE 4 GAVETAS | BUENO | CONTINENTAL | S/M | S/N | H SOYAPANGO | TAES | SAN SALVADOR |  | 2019-09-18 | 189 | 1 | 189 | Bienes menores a $ 600 | R9/NMF F2
2014-153-030-03-00003 | PNUD | CONSTRUMARKET,S.A. DE C.V. | 5775 | ARCHIVO METAL DE 4 GAVETAS | BUENO | CONTINENTAL | S/M | S/N | H SAN BARTOLO | TAES | SAN SALVADOR |  | 2019-09-18 | 189 | 1 | 189 | Bienes menores a $ 600 | R9/NMF F2
2018-153-030-10-00001 | PNUD | CONSTRUMARKET,S.A. DE C.V. | 5776 | ESTANTE METALICO DE 5 ENTREPAÑOS | BUENO | CONTINENTAL | S/M | S/N | H SALDAÑA | Medicina Interna II | SAN SALVADOR |  | 2019-09-18 | 87.61 | 1 | 87.61 | Bienes menores a $ 600 | R9/NMF F2
2018-153-030-10-00002 | PNUD | CONSTRUMARKET,S.A. DE C.V. | 5776 | ESTANTE METALICO DE 5 ENTREPAÑOS | BUENO | CONTINENTAL | S/M | S/N | H SALDAÑA | Medicina Interna II | SAN SALVADOR |  | 2019-09-18 | 87.61 | 1 | 87.61 | Bienes menores a $ 600 | R9/NMF F2
2018-156-053-01-00001 | PNUD | CONSTRUMARKET,S.A. DE C.V. | 5777 | MESA DE NOCHE | BUENO | LUXALINE | S/M | S/N | H SALDAÑA | Medicina Interna II | SAN SALVADOR |  | 2019-09-18 | 136.28 | 1 | 136.28 | Bienes menores a $ 600 | R9/NMF F2
2018-156-053-01-00002 | PNUD | CONSTRUMARKET,S.A. DE C.V. | 5777 | MESA DE NOCHE | BUENO | LUXALINE | S/M | S/N | H SALDAÑA | Medicina Interna II | SAN SALVADOR |  | 2019-09-18 | 136.28 | 1 | 136.28 | Bienes menores a $ 600 | R9/NMF F2
2018-156-053-01-00003 | PNUD | CONSTRUMARKET,S.A. DE C.V. | 5777 | MESA DE NOCHE | BUENO | LUXALINE | S/M | S/N | H SALDAÑA | Medicina Interna II | SAN SALVADOR |  | 2019-09-18 | 136.28 | 1 | 136.28 | Bienes menores a $ 600 | R9/NMF F2
2018-156-053-01-00004 | PNUD | CONSTRUMARKET,S.A. DE C.V. | 5777 | MESA DE NOCHE | BUENO | LUXALINE | S/M | S/N | H SALDAÑA | Medicina Interna II | SAN SALVADOR |  | 2019-09-18 | 136.28 | 1 | 136.28 | Bienes menores a $ 600 | R9/NMF F2
2018-156-053-01-00005 | PNUD | CONSTRUMARKET,S.A. DE C.V. | 5777 | MESA DE NOCHE | BUENO | LUXALINE | S/M | S/N | H SALDAÑA | Medicina Interna II | SAN SALVADOR |  | 2019-09-18 | 136.28 | 1 | 136.28 | Bienes menores a $ 600 | R9/NMF F2
2018-156-053-01-00006 | PNUD | CONSTRUMARKET,S.A. DE C.V. | 5777 | MESA DE NOCHE | BUENO | LUXALINE | S/M | S/N | H SALDAÑA | Medicina Interna II | SAN SALVADOR |  | 2019-09-18 | 136.28 | 1 | 136.28 | Bienes menores a $ 600 | R9/NMF F2
2018-156-053-01-00007 | PNUD | CONSTRUMARKET,S.A. DE C.V. | 5777 | MESA DE NOCHE | BUENO | LUXALINE | S/M | S/N | H SALDAÑA | Medicina Interna II | SAN SALVADOR |  | 2019-09-18 | 136.28 | 1 | 136.28 | Bienes menores a $ 600 | R9/NMF F2
2018-156-053-01-00008 | PNUD | CONSTRUMARKET,S.A. DE C.V. | 5777 | MESA DE NOCHE | BUENO | LUXALINE | S/M | S/N | H SALDAÑA | Medicina Interna II | SAN SALVADOR |  | 2019-09-18 | 136.28 | 1 | 136.28 | Bienes menores a $ 600 | R9/NMF F2
2018-156-053-01-00009 | PNUD | CONSTRUMARKET,S.A. DE C.V. | 5777 | MESA DE NOCHE | BUENO | LUXALINE | S/M | S/N | H SALDAÑA | Medicina Interna II | SAN SALVADOR |  | 2019-09-18 | 136.28 | 1 | 136.28 | Bienes menores a $ 600 | R9/NMF F2
2018-156-053-01-00010 | PNUD | CONSTRUMARKET,S.A. DE C.V. | 5777 | MESA DE NOCHE | BUENO | LUXALINE | S/M | S/N | H SALDAÑA | Medicina Interna II | SAN SALVADOR |  | 2019-09-18 | 136.28 | 1 | 136.28 | Bienes menores a $ 600 | R9/NMF F2
2018-156-053-01-00011 | PNUD | CONSTRUMARKET,S.A. DE C.V. | 5777 | MESA DE NOCHE | BUENO | LUXALINE | S/M | S/N | H SALDAÑA | Medicina Interna II | SAN SALVADOR |  | 2019-09-18 | 136.28 | 1 | 136.28 | Bienes menores a $ 600 | R9/NMF F2
2018-156-053-01-00012 | PNUD | CONSTRUMARKET,S.A. DE C.V. | 5777 | MESA DE NOCHE | BUENO | LUXALINE | S/M | S/N | H SALDAÑA | Medicina Interna II | SAN SALVADOR |  | 2019-09-18 | 136.28 | 1 | 136.28 | Bienes menores a $ 600 | R9/NMF F2
2018-156-053-01-00013 | PNUD | CONSTRUMARKET,S.A. DE C.V. | 5777 | MESA DE NOCHE | BUENO | LUXALINE | S/M | S/N | H SALDAÑA | Medicina Interna II | SAN SALVADOR |  | 2019-09-18 | 136.28 | 1 | 136.28 | Bienes menores a $ 600 | R9/NMF F2
2018-156-053-01-00014 | PNUD | CONSTRUMARKET,S.A. DE C.V. | 5777 | MESA DE NOCHE | BUENO | LUXALINE | S/M | S/N | H SALDAÑA | Medicina Interna II | SAN SALVADOR |  | 2019-09-18 | 136.28 | 1 | 136.28 | Bienes menores a $ 600 | R9/NMF F2
2018-156-053-01-00015 | PNUD | CONSTRUMARKET,S.A. DE C.V. | 5777 | MESA DE NOCHE | BUENO | LUXALINE | S/M | S/N | H SALDAÑA | Medicina Interna II | SAN SALVADOR |  | 2019-09-18 | 136.28 | 1 | 136.28 | Bienes menores a $ 600 | R9/NMF F2
2018-156-053-01-00016 | PNUD | CONSTRUMARKET,S.A. DE C.V. | 5777 | MESA DE NOCHE | BUENO | LUXALINE | S/M | S/N | H SALDAÑA | Medicina Interna II | SAN SALVADOR |  | 2019-09-18 | 136.28 | 1 | 136.28 | Bienes menores a $ 600 | R9/NMF F2
2018-156-053-01-00017 | PNUD | CONSTRUMARKET,S.A. DE C.V. | 5777 | MESA DE NOCHE | BUENO | LUXALINE | S/M | S/N | H SALDAÑA | Medicina Interna II | SAN SALVADOR |  | 2019-09-18 | 136.28 | 1 | 136.28 | Bienes menores a $ 600 | R9/NMF F2
2018-156-053-01-00018 | PNUD | CONSTRUMARKET,S.A. DE C.V. | 5777 | MESA DE NOCHE | BUENO | LUXALINE | S/M | S/N | H SALDAÑA | Medicina Interna II | SAN SALVADOR |  | 2019-09-18 | 136.28 | 1 | 136.28 | Bienes menores a $ 600 | R9/NMF F2
2018-156-053-01-00019 | PNUD | CONSTRUMARKET,S.A. DE C.V. | 5777 | MESA DE NOCHE | BUENO | LUXALINE | S/M | S/N | H SALDAÑA | Medicina Interna II | SAN SALVADOR |  | 2019-09-18 | 136.28 | 1 | 136.28 | Bienes menores a $ 600 | R9/NMF F2
2018-156-053-01-00020 | PNUD | CONSTRUMARKET,S.A. DE C.V. | 5777 | MESA DE NOCHE | BUENO | LUXALINE | S/M | S/N | H SALDAÑA | Medicina Interna II | SAN SALVADOR |  | 2019-09-18 | 136.28 | 1 | 136.28 | Bienes menores a $ 600 | R9/NMF F2
2018-156-053-01-00021 | PNUD | CONSTRUMARKET,S.A. DE C.V. | 5777 | MESA DE NOCHE | BUENO | LUXALINE | S/M | S/N | H SALDAÑA | Medicina Interna II | SAN SALVADOR |  | 2019-09-18 | 136.28 | 1 | 136.28 | Bienes menores a $ 600 | R9/NMF F2
2018-156-053-01-00022 | PNUD | CONSTRUMARKET,S.A. DE C.V. | 5777 | MESA DE NOCHE | BUENO | LUXALINE | S/M | S/N | H SALDAÑA | Medicina Interna II | SAN SALVADOR |  | 2019-09-18 | 136.28 | 1 | 136.28 | Bienes menores a $ 600 | R9/NMF F2
2018-156-053-01-00023 | PNUD | CONSTRUMARKET,S.A. DE C.V. | 5777 | MESA DE NOCHE | BUENO | LUXALINE | S/M | S/N | H SALDAÑA | Medicina Interna II | SAN SALVADOR |  | 2019-09-18 | 136.28 | 1 | 136.28 | Bienes menores a $ 600 | R9/NMF F2
2018-156-053-01-00024 | PNUD | CONSTRUMARKET,S.A. DE C.V. | 5777 | MESA DE NOCHE | BUENO | LUXALINE | S/M | S/N | H SALDAÑA | Medicina Interna II | SAN SALVADOR |  | 2019-09-18 | 136.28 | 1 | 136.28 | Bienes menores a $ 600 | R9/NMF F2
2018-156-053-01-00025 | PNUD | CONSTRUMARKET,S.A. DE C.V. | 5777 | MESA DE NOCHE | BUENO | LUXALINE | S/M | S/N | H SALDAÑA | Medicina Interna II | SAN SALVADOR |  | 2019-09-18 | 136.28 | 1 | 136.28 | Bienes menores a $ 600 | R9/NMF F2
2018-156-053-01-00026 | PNUD | CONSTRUMARKET,S.A. DE C.V. | 5777 | MESA DE NOCHE | BUENO | LUXALINE | S/M | S/N | H SALDAÑA | Medicina Interna II | SAN SALVADOR |  | 2019-09-18 | 136.28 | 1 | 136.28 | Bienes menores a $ 600 | R9/NMF F2
2018-156-053-01-00027 | PNUD | CONSTRUMARKET,S.A. DE C.V. | 5777 | MESA DE NOCHE | BUENO | LUXALINE | S/M | S/N | H SALDAÑA | Medicina Interna II | SAN SALVADOR |  | 2019-09-18 | 136.28 | 1 | 136.28 | Bienes menores a $ 600 | R9/NMF F2
2018-156-053-01-00028 | PNUD | CONSTRUMARKET,S.A. DE C.V. | 5777 | MESA DE NOCHE | BUENO | LUXALINE | S/M | S/N | H SALDAÑA | Medicina Interna II | SAN SALVADOR |  | 2019-09-18 | 136.28 | 1 | 136.28 | Bienes menores a $ 600 | R9/NMF F2
2018-156-053-01-00029 | PNUD | CONSTRUMARKET,S.A. DE C.V. | 5777 | MESA DE NOCHE | BUENO | LUXALINE | S/M | S/N | H SALDAÑA | Medicina Interna II | SAN SALVADOR |  | 2019-09-18 | 136.28 | 1 | 136.28 | Bienes menores a $ 600 | R9/NMF F2
2018-156-053-01-00030 | PNUD | CONSTRUMARKET,S.A. DE C.V. | 5777 | MESA DE NOCHE | BUENO | LUXALINE | S/M | S/N | H SALDAÑA | Medicina Interna II | SAN SALVADOR |  | 2019-09-18 | 136.28 | 1 | 136.28 | Bienes menores a $ 600 | R9/NMF F2
2018-156-053-01-00031 | PNUD | CONSTRUMARKET,S.A. DE C.V. | 5777 | MESA DE NOCHE | BUENO | LUXALINE | S/M | S/N | H SALDAÑA | Medicina Interna II | SAN SALVADOR |  | 2019-09-18 | 136.28 | 1 | 136.28 | Bienes menores a $ 600 | R9/NMF F2
2018-156-053-01-00032 | PNUD | CONSTRUMARKET,S.A. DE C.V. | 5777 | MESA DE NOCHE | BUENO | LUXALINE | S/M | S/N | H SALDAÑA | Medicina Interna II | SAN SALVADOR |  | 2019-09-18 | 136.28 | 1 | 136.28 | Bienes menores a $ 600 | R9/NMF F2
2014-153-030-40-00001 | PNUD | CONSTRUMARKET,S.A. DE C.V. | 5780 | MODULO DE TRES SILLAS | BUENO | S/M | S/M | S/N | H SAN BARTOLO | TAES | SAN SALVADOR |  | 2019-09-18 | 97 | 1 | 97 | Bienes menores a $ 600 | R9/NMF F2
2014-153-030-40-00002 | PNUD | CONSTRUMARKET,S.A. DE C.V. | 5780 | MODULO DE TRES SILLAS | BUENO | S/M | S/M | S/N | H SAN BARTOLO | TAES | SAN SALVADOR |  | 2019-09-18 | 97 | 1 | 97 | Bienes menores a $ 600 | R9/NMF F2
2014-153-030-40-00003 | PNUD | CONSTRUMARKET,S.A. DE C.V. | 5780 | MODULO DE TRES SILLAS | BUENO | S/M | S/M | S/N | H SAN BARTOLO | TAES | SAN SALVADOR |  | 2019-09-18 | 97 | 1 | 97 | Bienes menores a $ 600 | R9/NMF F2
2014-153-030-40-00004 | PNUD | CONSTRUMARKET,S.A. DE C.V. | 5780 | MODULO DE TRES SILLAS | BUENO | S/M | S/M | S/N | H SAN BARTOLO | TAES | SAN SALVADOR |  | 2019-09-18 | 97 | 1 | 97 | Bienes menores a $ 600 | R9/NMF F2
2015-153-030-40-00001 | PNUD | CONSTRUMARKET,S.A. DE C.V. | 5780 | MODULO DE TRES SILLAS | BUENO | S/M | S/M | S/N | H SOYAPANGO | TAES | SAN SALVADOR |  | 2019-09-18 | 97 | 1 | 97 | Bienes menores a $ 600 | R9/NMF F2
2014-153-030-03-00004 | PNUD | CONSTRUMARKET,S.A. DE C.V. | 5781 | GAVETERO | BUENO | IPSA | S/M | S/N | H SAN BARTOLO | TAES | SAN SALVADOR |  | 2019-09-18 | 163.72 | 1 | 163.72 | Bienes menores a $ 600 | R9/NMF F2
2014-153-030-03-00005 | PNUD | CONSTRUMARKET,S.A. DE C.V. | 5781 | GAVETERO | BUENO | IPSA | S/M | S/N | H SAN BARTOLO | TAES | SAN SALVADOR |  | 2019-09-18 | 163.72 | 1 | 163.72 | Bienes menores a $ 600 | R9/NMF F2
2014-153-030-06-00001 | PNUD | CONSTRUMARKET,S.A. DE C.V. | 5801 | SILLA ERGONOMICA EJECUTIVA C/BRAZOS | BUENO | LUXALINE | S/M | S/N | H SAN BARTOLO | TAES | SAN SALVADOR |  | 2019-09-18 | 77 | 1 | 77 | Bienes menores a $ 600 | R9/NMF F2
2014-153-030-06-00002 | PNUD | CONSTRUMARKET,S.A. DE C.V. | 5801 | SILLA ERGONOMICA EJECUTIVA C/BRAZOS | BUENO | LUXALINE | S/M | S/N | H SAN BARTOLO | TAES | SAN SALVADOR |  | 2019-09-18 | 77 | 1 | 77 | Bienes menores a $ 600 | R9/NMF F2
2015-153-041-01-00002 | PNUD | UNICOMER EL SALV,S.A. DE C.V. | 1756 | REFRIGERADORA DOS PUERTAS,FRIO SECO 10-15 PIES. | BUENO | FRIGIDAIR | FRT143AW |  | H SOYAPANGO | EPIDEMIOLOGIA | SAN SALVADOR | BLANCO | 2019-11-11 | 439.82 | 1 | 439.82 | Bienes menores a $ 600 | R9/NMF F2
2066-153-050-06-00007 | PNUD | UNICOMER EL SALV,S.A. DE C.V. | 1756 | TV COLOR DE 43" LED | BUENO | SAMSUNG | UN43RU7100PX | 08EG3CGM901477 | MINSAL | Programa Nacional de Tuberculosis | SAN SALVADOR | Negro | 2019-11-11 | 353.1 | 1 | 353.1 | Bienes menores a $ 600 | R9/NMF F2 | Sala de Estar
0805-153-050-06-00002 | PNUD | UNICOMER EL SALV,S.A. DE C.V. | 1756 | TV COLOR DE 43" LED | BUENO | SAMSUNG | UN43RU7100PX |  | REGION METROPOLITANA | EPIDEMIOLOGIA | SAN SALVADOR | Negro | 2019-11-11 | 353.1 | 1 | 353.1 | Bienes menores a $ 600 | R9/NMF F2 | Dr.Marbel Alexander Magaña-Vale 655/2020 del 27 Ago
2015-153-050-06-00002 | PNUD | UNICOMER EL SALV,S.A. DE C.V. | 1756 | TV COLOR DE 43" LED | BUENO | SAMSUNG | UN43RU7100PX |  | H SOYAPANGO | EPIDEMIOLOGIA | SAN SALVADOR | Negro | 2019-11-11 | 353.1 | 1 | 353.1 | Bienes menores a $ 600 | R9/NMF F2
2015-153-023-01-00001 | PNUD | UNICOMER EL SALV,S.A. DE C.V. | 1756 | DISPENSADOR DE AGUA TRES VALVULAS | BUENO | FRIGIDAIR | FQF20C3MUSW |  | H SOYAPANGO | EPIDEMIOLOGIA | SAN SALVADOR |  | 2019-11-11 | 131.86 | 1 | 131.86 | Bienes menores a $ 600 | R9/NMF F2
0805-163-007-02-00006 | PNUD | UNICOMER EL SALV,S.A. DE C.V. | 1756 | DVD | BUENO | SONY | DVPSR370 |  | REGION METROPOLITANA | EPIDEMIOLOGIA | SAN SALVADOR |  | 2019-11-11 | 43.36 | 1 | 43.36 | Bienes menores a $ 600 | R9/NMF F2 | Dr.Marbel Alexander Magaña-Vale 655/2020 del 27 Ago
2066-153-002-03-00007 | MINSAL | FREUND,S.A. DE C.V. | 19152293- | CAFETERA METALICA DE 45 TAZAS | BUENO | HAMILTON BEACH |  |  | MINSAL | Programa Nacional de Tuberculosis | SAN SALVADOR | PLATEADO | 2020-01-03 | 48.67 | 1 | 48.67 | Bienes menores a $ 600 | R9/NMF F2 | Área de estar.
2015-153-041-01-00001 | PNUD | UNICOMER EL SALV,S.A. DE C.V. | 25 | REFRIGERADORA DOS PUERTAS,FRIO SECO 10-15 PIES. | BUENO | WHIRLPOOL | WT4050D |  | H SOYAPANGO | TB | SAN SALVADOR |  | 2020-01-07 | 395.58 | 1 | 395.58 | Bienes menores a $ 600 | R9/NMF F2
2018-156-010-02-00004 | PNUD | S.T. MEDIC, S.A. DE C.V. | 5444 | BASCULA DE ADULTO CON TALLIMETRO | BUENO | DETECTO | 339 | S/N | H SALDAÑA | EMERGENCIA-Observacion | SAN SALVADOR |  | 2020-01-15 | 235 | 1 | 235 | Bienes menores a $ 600 | R9/NMF F2 | retiro en vale 35/2020 del 31 Ene-2020
2008-156-010-05-00001 | PNUD | S.T. MEDIC, S.A. DE C.V. | 5444 | BASCULA DE ADULTO CON TALLIMETRO | BUENO | DETECTO | 339 | S/N | H SANTA ANA | TB | SANTA ANA | blanco | 2020-01-15 | 235 | 1 | 235 | Bienes menores a $ 600 | R9/NMF F2 | Dr.Sermeño
2008-156-010-05-00002 | PNUD | S.T. MEDIC, S.A. DE C.V. | 5444 | BASCULA DE ADULTO CON TALLIMETRO | BUENO | DETECTO | 339 | S/N | H SANTA ANA | TB | SANTA ANA | blanco | 2020-01-15 | 235 | 1 | 235 | Bienes menores a $ 600 | R9/NMF F2 | Dr.Sermeño
0909-156-010-02-00048 | PNUD | S.T. MEDIC, S.A. DE C.V. | 5444 | BASCULA DE ADULTO CON TALLIMETRO | BUENO | DETECTO | 339 | S/N | REGION PARACENTRAL | Averiguar si fue enviada a ucsf | SAN VICENTE |  | 2020-01-15 | 235 | 1 | 235 | Bienes menores a $ 600 | R9/NMF F2 | Vale 161/2020 del 31 Mar-2020
2008-156-064-01-00005 | PNUD | S.T. MEDIC, S.A. DE C.V. | 5445 | TENSIOMETRO ANEROIDE TIPO PEDESTAL | BUENO | RIESTER | BIG BEN | 190944362 | H SANTA ANA | TB | SANTA ANA |  | 2020-01-15 | 219.5 | 1 | 219.5 | Bienes menores a $ 600 | R9/NMF F2 | Dr.Sermeño
2008-156-064-01-00006 | PNUD | S.T. MEDIC, S.A. DE C.V. | 5445 | TENSIOMETRO ANEROIDE TIPO PEDESTAL | BUENO | RIESTER | BIG BEN | 190944380 | H SANTA ANA | TB | SANTA ANA |  | 2020-01-15 | 219.5 | 1 | 219.5 | Bienes menores a $ 600 | R9/NMF F2 | Dr.Sermeño
2008-156-064-01-00007 | PNUD | S.T. MEDIC, S.A. DE C.V. | 5446 | TENSIOMETRO ANEROIDE PEDIATRICO DE TRES BRAZALETES | BUENO | RIESTER | BABYPHON |  | H SANTA ANA | TB | SANTA ANA |  | 2020-01-15 | 85 | 1 | 85 | Bienes menores a $ 600 | R9/NMF F2 | Dr.Sermeño
2008-156-064-01-00008 | PNUD | S.T. MEDIC, S.A. DE C.V. | 5446 | TENSIOMETRO ANEROIDE PEDIATRICO DE TRES BRAZALETES | BUENO | RIESTER | BABYPHON |  | H SANTA ANA | TB | SANTA ANA |  | 2020-01-15 | 85 | 1 | 85 | Bienes menores a $ 600 | R9/NMF F2 | Dr.Sermeño
2015-156-018-01-00004 | PNUD | S.T. MEDIC, S.A. DE C.V. | 5448 | CANAPE PARA EXAMEN UNIVERSAL | BUENO | S/M | S/M | S/N | H SOYAPANGO |  | SAN SALVADOR |  | 2020-01-15 | 175 | 1 | 175 | Bienes menores a $ 600 | R9/NMF F2
2015-156-018-01-00005 | PNUD | S.T. MEDIC, S.A. DE C.V. | 5448 | CANAPE PARA EXAMEN UNIVERSAL | BUENO | S/M | S/M | S/N | H SOYAPANGO |  | SAN SALVADOR |  | 2020-01-15 | 175 | 1 | 175 | Bienes menores a $ 600 | R9/NMF F2
2008-156-123-01-00004 | PNUD | S.T. MEDIC, S.A. DE C.V. | 5449 | GRADILLAS DE DOS PELDAÑOS ANTIDESLIZANTES | BUENO | S/M | S/M | S/N | H SANTA ANA | TB | SANTA ANA |  | 2020-01-15 | 33.75 | 1 | 33.75 | Bienes menores a $ 600 | R9/NMF F2 | Dr.Sermeño
2008-156-123-01-00005 | PNUD | S.T. MEDIC, S.A. DE C.V. | 5449 | GRADILLAS DE DOS PELDAÑOS ANTIDESLIZANTES | BUENO | S/M | S/M | S/N | H SANTA ANA | TB | SANTA ANA |  | 2020-01-15 | 33.75 | 1 | 33.75 | Bienes menores a $ 600 | R9/NMF F2 | Dr.Sermeño
2008-156-052-01-00004 | PNUD | S.T. MEDIC, S.A. DE C.V. | 5450 | NEGATOSCOPIO DE UN CUERPO | BUENO | MEDICAL MASTER | S/M | S/N | H SANTA ANA | TB | SANTA ANA |  | 2020-01-15 | 190 | 1 | 190 | Bienes menores a $ 600 | R9/NMF F2 | Dr.Sermeño
2008-156-052-01-00005 | PNUD | S.T. MEDIC, S.A. DE C.V. | 5450 | NEGATOSCOPIO DE UN CUERPO | BUENO | MEDICAL MASTER | S/M | S/N | H SANTA ANA | TB | SANTA ANA |  | 2020-01-15 | 190 | 1 | 190 | Bienes menores a $ 600 | R9/NMF F2 | Dr.Sermeño
2066-155-051-01-00001 | PNUD | ELECTROLAB MEDIC | 1311 | MASCARILLA DE PROTECCION DE DOS FILTROS INTECAMBIABLES | BUENO | PARCIL DISTRIBUTION | PD-101 | S/N | MINSAL | Mtto.Biomedico | SAN SALVADOR |  | 2020-02-18 | 395 | 1 | 395 | Bienes menores a $ 600 | R9/NMF F2 | Ing.Luis Alberto Escobar
2066-155-051-01-00002 | PNUD | ELECTROLAB MEDIC | 1311 | MASCARILLA DE PROTECCION DE DOS FILTROS INTECAMBIABLES | BUENO | PARCIL DISTRIBUTION | PD-101 | S/N | MINSAL | Mtto.Biomedico | SAN SALVADOR |  | 2020-02-18 | 395 | 1 | 395 | Bienes menores a $ 600 | R9/NMF F2 | Ing.Luis Alberto Escobar
2066-153-030-07-00139 | MINSAL | MARIA DEL SOCORRO VINDEL | 19 | SILLA ERGONÓMICA EJECUTIVA CON BRAZOS | BUENO | S/M | S/M | S/N | MINSAL | COMUNICACIONES | SAN SALVADOR |  | 2020-08-17 | 153 | 1 | 153 | Bienes menores a $ 600 | R9/NMF F2 | Candida Yanez
2066-153-030-07-00140 | MINSAL | MARIA DEL SOCORRO VINDEL | 19 | SILLA ERGONÓMICA EJECUTIVA CON BRAZOS | BUENO | S/M | S/M | S/N | MINSAL | COMUNICACIONES | SAN SALVADOR |  | 2020-08-17 | 153 | 1 | 153 | Bienes menores a $ 600 | R9/NMF F2 | Joel Cortez
2066-153-030-07-00141 | MINSAL | MARIA DEL SOCORRO VINDEL | 19 | SILLA ERGONÓMICA EJECUTIVA CON BRAZOS | BUENO | S/M | S/M | S/N | MINSAL | COMUNICACIONES | SAN SALVADOR |  | 2020-08-17 | 153 | 1 | 153 | Bienes menores a $ 600 | R9/NMF F2 | Rafael Quiñonez
2066-153-030-07-00142 | MINSAL | MARIA DEL SOCORRO VINDEL | 19 | SILLA ERGONÓMICA EJECUTIVA CON BRAZOS | BUENO | S/M | S/M | S/N | MINSAL | COMUNICACIONES | SAN SALVADOR |  | 2020-08-17 | 153 | 1 | 153 | Bienes menores a $ 600 | R9/NMF F2 | Luis Villatoro
2066-153-030-07-00143 | MINSAL | MARIA DEL SOCORRO VINDEL | 19 | SILLA ERGONÓMICA EJECUTIVA CON BRAZOS | BUENO | S/M | S/M | S/N | MINSAL | COMUNICACIONES | SAN SALVADOR |  | 2020-08-17 | 153 | 1 | 153 | Bienes menores a $ 600 | R9/NMF F2 | Nataly Portillo
2066-153-030-07-00144 | MINSAL | MARIA DEL SOCORRO VINDEL | 19 | SILLA ERGONÓMICA EJECUTIVA CON BRAZOS | BUENO | S/M | S/M | S/N | MINSAL | COMUNICACIONES | SAN SALVADOR |  | 2020-08-17 | 153 | 1 | 153 | Bienes menores a $ 600 | R9/NMF F2 | Douglas Martinez
2066-153-030-07-00145 | MINSAL | MARIA DEL SOCORRO VINDEL | 19 | SILLA ERGONÓMICA EJECUTIVA CON BRAZOS | BUENO | S/M | S/M | S/N | MINSAL | COMUNICACIONES | SAN SALVADOR |  | 2020-08-17 | 153 | 1 | 153 | Bienes menores a $ 600 | R9/NMF F2
2066-153-030-07-00146 | MINSAL | MARIA DEL SOCORRO VINDEL | 19 | SILLA ERGONÓMICA EJECUTIVA CON BRAZOS | BUENO | S/M | S/M | S/N | MINSAL | COMUNICACIONES | SAN SALVADOR |  | 2020-08-17 | 153 | 1 | 153 | Bienes menores a $ 600 | R9/NMF F2
2066-153-030-07-00147 | MINSAL | MARIA DEL SOCORRO VINDEL | 19 | SILLA ERGONÓMICA EJECUTIVA CON BRAZOS | BUENO | S/M | S/M | S/N | MINSAL | COMUNICACIONES | SAN SALVADOR |  | 2020-08-17 | 153 | 1 | 153 | Bienes menores a $ 600 | R9/NMF F2
2066-153-030-07-00148 | MINSAL | MARIA DEL SOCORRO VINDEL | 19 | SILLA ERGONÓMICA EJECUTIVA CON BRAZOS | BUENO | S/M | S/M | S/N | MINSAL | COMUNICACIONES | SAN SALVADOR |  | 2020-08-17 | 153 | 1 | 153 | Bienes menores a $ 600 | R9/NMF F2
2066-153-030-07-00149 | MINSAL | MARIA DEL SOCORRO VINDEL | 19 | SILLA ERGONÓMICA EJECUTIVA CON BRAZOS | BUENO | S/M | S/M | S/N | MINSAL | UACI/Sequimiento y control | SAN SALVADOR |  | 2020-08-17 | 153 | 1 | 153 | Bienes menores a $ 600 | R9/NMF F2
2066-153-030-07-00150 | MINSAL | MARIA DEL SOCORRO VINDEL | 19 | SILLA ERGONÓMICA EJECUTIVA CON BRAZOS | BUENO | S/M | S/M | S/N | MINSAL | UACI/Sequimiento y control | SAN SALVADOR |  | 2020-08-17 | 153 | 1 | 153 | Bienes menores a $ 600 | R9/NMF F2
2066-153-030-07-00151 | MINSAL | MARIA DEL SOCORRO VINDEL | 19 | SILLA ERGONÓMICA EJECUTIVA CON BRAZOS | BUENO | S/M | S/M | S/N | MINSAL | UACI/Sequimiento y control | SAN SALVADOR |  | 2020-08-17 | 153 | 1 | 153 | Bienes menores a $ 600 | R9/NMF F2
2066-153-030-07-00152 | MINSAL | MARIA DEL SOCORRO VINDEL | 19 | SILLA ERGONÓMICA EJECUTIVA CON BRAZOS | BUENO | S/M | S/M | S/N | MINSAL | UACI/Sequimiento y control | SAN SALVADOR |  | 2020-08-17 | 153 | 1 | 153 | Bienes menores a $ 600 | R9/NMF F2
0907-161-009-01-00202 | MINSAL | DPG,S.A. DE C.V. | 1896 | UPS | BUENO | FORZA | HT1000 LCD |  | REGION OCCIDENTAL | Referente Control de Calidad/Sede | SANTA ANA |  | 2020-08-27 | 76.85 | 1 | 76.85 | Bienes menores a $ 600 | R9/NMF F2 | Licda. Laura Arevalo
0296-161-009-01-00007 | MINSAL | DPG,S.A. DE C.V. | 1896 | UPS | BUENO | FORZA | HT1000 LCD |  | UCSF CUSCATANCINGO | LABORATORIO | SAN SALVADOR |  | 2020-08-27 | 76.85 | 1 | 76.85 | Bienes menores a $ 600 | R9/NMF F2 | Retiro en vale 687/2020 del 4 sept-2020
0301-161-009-01-00008 | MINSAL | DPG,S.A. DE C.V. | 1896 | UPS | BUENO | FORZA | HT1000 LCD |  | UCSF VILLA MARIONA | LABORATORIO | SAN SALVADOR |  | 2020-08-27 | 76.85 | 1 | 76.85 | Bienes menores a $ 600 | R9/NMF F2 | Retiro en vale 687/2020 del 4 sept-2020
0907-166-001-04-00001 | MINSAL | TECNASA,S.A. DE C.V. | 459 | Licencia Office 2019 | BUENO | MICROSOFT | Hogar y Empresa |  | REGION OCCIDENTAL | Referente Control de Calidad/Sede | SANTA ANA | N/A | 2020-08-27 | 224.44 | 1 | 224.44 | Bienes menores a $ 600 | R9/NMF F2 | Licda. Laura Arevalo PC 0907-153-060-01-00195
0296-166-002-01-00001 | MINSAL | TECNASA,S.A. DE C.V. | 459 | Licencia Office 2019 | BUENO | MICROSOFT | Hogar y Empresa |  | UCSF CUSCATANCINGO | LABORATORIO | SAN SALVADOR | N/A | 2020-08-27 | 224.44 | 1 | 224.44 | Bienes menores a $ 600 | R9/NMF F2 | Retiro en vale 1261/2020 del 4 sept. PC.0296-153-060-01-00007
0301-166-002-01-00001 | MINSAL | TECNASA,S.A. DE C.V. | 459 | Licencia Office 2019 | BUENO | MICROSOFT | Hogar y Empresa |  | UCSF VILLA MARIONA | LABORATORIO | SAN SALVADOR | N/A | 2020-08-27 | 224.44 | 1 | 224.44 | Bienes menores a $ 600 | R9/NMF F2 | Retiro en vale 1263/2020 del 4 sept. PC 301-153-060-01-00008
0907-153-030-07-00207 | MINSAL | INTERVISION,S.A. DE C.V. | 31 | SILLA ERGONOMICA ALTA SIN BRAZOS TIPO CAJERO | BUENO | S/M | S/M | S/N | UCSF CANDELARIA DE LA FRONTERA | UCSF | SANTA ANA | Negro | 2020-10-01 | 87.9 | 1 | 87.9 | Bienes menores a $ 600 | R9/NMF F2 | Vale 841/2020 del 15 Oct-2020
0907-153-030-07-00208 | MINSAL | INTERVISION,S.A. DE C.V. | 31 | SILLA ERGONOMICA ALTA SIN BRAZOS TIPO CAJERO | BUENO | S/M | S/M | S/N | UCSF CANDELARIA DE LA FRONTERA | UCSF | SANTA ANA | Negro | 2020-10-01 | 87.9 | 1 | 87.9 | Bienes menores a $ 600 | R9/NMF F2 | Vale 841/2020 del 15 Oct-2020
0907-153-030-07-00209 | MINSAL | INTERVISION,S.A. DE C.V. | 31 | SILLA ERGONOMICA ALTA SIN BRAZOS TIPO CAJERO | BUENO | S/M | S/M | S/N | UCSF EL CONGO | LABORATORIO | SANTA ANA | Negro | 2020-10-01 | 87.9 | 1 | 87.9 | Bienes menores a $ 600 | R9/NMF F2 | Lic.Alberto Hernández
0907-153-030-07-00210 | MINSAL | INTERVISION,S.A. DE C.V. | 31 | SILLA ERGONOMICA ALTA SIN BRAZOS TIPO CAJERO | BUENO | S/M | S/M | S/N | UCSF TACUBA | UCSF | AHUACHAPAN | Negro | 2020-10-01 | 87.9 | 1 | 87.9 | Bienes menores a $ 600 | R9/NMF F2 | Vale 841/2020 del 15 Oct-2020
0907-153-030-07-00211 | MINSAL | INTERVISION,S.A. DE C.V. | 31 | SILLA ERGONOMICA ALTA SIN BRAZOS TIPO CAJERO | BUENO | S/M | S/M | S/N | UCSF TACUBA | UCSF | AHUACHAPAN | Negro | 2020-10-01 | 87.9 | 1 | 87.9 | Bienes menores a $ 600 | R9/NMF F2 | Vale 841/2020 del 15 Oct-2020
0907-153-030-07-00212 | MINSAL | INTERVISION,S.A. DE C.V. | 31 | SILLA ERGONOMICA ALTA SIN BRAZOS TIPO CAJERO | BUENO | S/M | S/M | S/N | UCSF EL REFUGIO | UCSF | AHUACHAPAN | Negro | 2020-10-01 | 87.9 | 1 | 87.9 | Bienes menores a $ 600 | R9/NMF F2 | Vale 841/2020 del 15 Oct-2020
0907-153-030-07-00213 | MINSAL | INTERVISION,S.A. DE C.V. | 31 | SILLA ERGONOMICA ALTA SIN BRAZOS TIPO CAJERO | BUENO | S/M | S/M | S/N | UCSF AHUACHAPAN | UCSF | AHUACHAPAN | Negro | 2020-10-01 | 87.9 | 1 | 87.9 | Bienes menores a $ 600 | R9/NMF F2 | Vale 841/2020 del 15 Oct-2020
0907-153-030-07-00214 | MINSAL | INTERVISION,S.A. DE C.V. | 31 | SILLA ERGONOMICA ALTA SIN BRAZOS TIPO CAJERO | BUENO | S/M | S/M | S/N | UCSF AHUACHAPAN | UCSF | AHUACHAPAN | Negro | 2020-10-01 | 87.9 | 1 | 87.9 | Bienes menores a $ 600 | R9/NMF F2 | Vale 841/2020 del 15 Oct-2020
0907-153-030-07-00215 | MINSAL | INTERVISION,S.A. DE C.V. | 31 | SILLA ERGONOMICA ALTA SIN BRAZOS TIPO CAJERO | BUENO | S/M | S/M | S/N | UCSF JUAYUA | UCSF | SONSONATE | Negro | 2020-10-01 | 87.9 | 1 | 87.9 | Bienes menores a $ 600 | R9/NMF F2 | Vale 841/2020 del 15 Oct-2020
0907-153-030-07-00216 | MINSAL | INTERVISION,S.A. DE C.V. | 31 | SILLA ERGONOMICA ALTA SIN BRAZOS TIPO CAJERO | BUENO | S/M | S/M | S/N | UCSF JUAYUA | UCSF | SONSONATE | Negro | 2020-10-01 | 87.9 | 1 | 87.9 | Bienes menores a $ 600 | R9/NMF F2 | Vale 841/2020 del 15 Oct-2020
0907-153-030-07-00217 | MINSAL | INTERVISION,S.A. DE C.V. | 31 | SILLA ERGONOMICA ALTA SIN BRAZOS TIPO CAJERO | BUENO | S/M | S/M | S/N | UCSF METAPAN | LABORATORIO CLINICO | SANTA ANA | Negro | 2020-10-01 | 87.9 | 1 | 87.9 | Bienes menores a $ 600 | R9/NMF F2 | Vale 841/2020 del 15 Oct-2020
0907-153-030-07-00218 | MINSAL | INTERVISION,S.A. DE C.V. | 31 | SILLA ERGONOMICA ALTA SIN BRAZOS TIPO CAJERO | BUENO | S/M | S/M | S/N | UCSF METAPAN | LABORATORIO CLINICO | SANTA ANA | Negro | 2020-10-01 | 87.9 | 1 | 87.9 | Bienes menores a $ 600 | R9/NMF F2 | Vale 841/2020 del 15 Oct-2020
0907-153-030-07-00219 | MINSAL | INTERVISION,S.A. DE C.V. | 31 | SILLA ERGONOMICA ALTA SIN BRAZOS TIPO CAJERO | BUENO | S/M | S/M | S/N | UCSF EL PALMAR | UCSF | SANTA ANA | Negro | 2020-10-01 | 87.9 | 1 | 87.9 | Bienes menores a $ 600 | R9/NMF F2 | Vale 841/2020 del 15 Oct-2020
0907-153-030-07-00220 | MINSAL | INTERVISION,S.A. DE C.V. | 31 | SILLA ERGONOMICA ALTA SIN BRAZOS TIPO CAJERO | BUENO | S/M | S/M | S/N | UCSF EL PALMAR | UCSF | SANTA ANA | Negro | 2020-10-01 | 87.9 | 1 | 87.9 | Bienes menores a $ 600 | R9/NMF F2 | Vale 841/2020 del 15 Oct-2020
0907-153-030-07-00221 | MINSAL | INTERVISION,S.A. DE C.V. | 31 | SILLA ERGONOMICA ALTA SIN BRAZOS TIPO CAJERO | BUENO | S/M | S/M | S/N | UCSF ATACO | UCSF | AHUACHAPAN | Negro | 2020-10-01 | 87.9 | 1 | 87.9 | Bienes menores a $ 600 | R9/NMF F2 | Vale 841/2020 del 15 Oct-2020
0907-153-030-07-00222 | MINSAL | INTERVISION,S.A. DE C.V. | 31 | SILLA ERGONOMICA ALTA SIN BRAZOS TIPO CAJERO | BUENO | S/M | S/M | S/N | UCSF IZALCO | LABORATORIO | SONSONATE | Negro | 2020-10-01 | 87.9 | 1 | 87.9 | Bienes menores a $ 600 | R9/NMF F2 | Licda. Ana Victoria Mendoza de Zacarias
0907-153-030-07-00223 | MINSAL | INTERVISION,S.A. DE C.V. | 31 | SILLA ERGONOMICA ALTA SIN BRAZOS TIPO CAJERO | BUENO | S/M | S/M | S/N | UCSF IZALCO | LABORATORIO | SONSONATE | Negro | 2020-10-01 | 87.9 | 1 | 87.9 | Bienes menores a $ 600 | R9/NMF F2 | Licda. Ana Victoria Mendoza de Zacarias
0907-153-030-07-00224 | MINSAL | INTERVISION,S.A. DE C.V. | 31 | SILLA ERGONOMICA ALTA SIN BRAZOS TIPO CAJERO | BUENO | S/M | S/M | S/N | UCSF CHINAMAS | UCSF | AHUACHAPAN | Negro | 2020-10-01 | 87.9 | 1 | 87.9 | Bienes menores a $ 600 | R9/NMF F2 | Vale 841/2020 del 15 Oct-2020
0907-153-030-07-00225 | MINSAL | INTERVISION,S.A. DE C.V. | 31 | SILLA ERGONOMICA ALTA SIN BRAZOS TIPO CAJERO | BUENO | S/M | S/M | S/N | UCSF CHALCHUAPA | LABORATORIO | SANTA ANA | Negro | 2020-10-01 | 87.9 | 1 | 87.9 | Bienes menores a $ 600 | R9/NMF F2 | Licda.Yakelin Alcantara Portillo
0907-153-030-07-00226 | MINSAL | INTERVISION,S.A. DE C.V. | 31 | SILLA ERGONOMICA ALTA SIN BRAZOS TIPO CAJERO | BUENO | S/M | S/M | S/N | UCSF CHALCHUAPA | LABORATORIO | SANTA ANA | Negro | 2020-10-01 | 87.9 | 1 | 87.9 | Bienes menores a $ 600 | R9/NMF F2 | Licda.Yakelin Alcantara Portillo
0907-153-030-07-00227 | MINSAL | INTERVISION,S.A. DE C.V. | 31 | SILLA ERGONOMICA ALTA SIN BRAZOS TIPO CAJERO | BUENO | S/M | S/M | S/N | UCSF CASA DEL NIÑO | LABORATORIO CLINICO | SANTA ANA | Negro | 2020-10-01 | 87.9 | 1 | 87.9 | Bienes menores a $ 600 | R9/NMF F2 | Licda.Imelda Mayorga
0907-153-030-07-00228 | MINSAL | INTERVISION,S.A. DE C.V. | 31 | SILLA ERGONOMICA ALTA SIN BRAZOS TIPO CAJERO | BUENO | S/M | S/M | S/N | UCSF CASA DEL NIÑO | LABORATORIO CLINICO | SANTA ANA | Negro | 2020-10-01 | 87.9 | 1 | 87.9 | Bienes menores a $ 600 | R9/NMF F2 | Licda.Imelda Mayorga/ abajo.
0907-153-030-07-00229 | MINSAL | INTERVISION,S.A. DE C.V. | 31 | SILLA ERGONOMICA ALTA SIN BRAZOS TIPO CAJERO | BUENO | S/M | S/M | S/N | UCSF ACAJUTLA | UCSF | SONSONATE | Negro | 2020-10-01 | 87.9 | 1 | 87.9 | Bienes menores a $ 600 | R9/NMF F2 | Vale 841/2020 del 15 Oct-2020
0907-153-030-07-00230 | MINSAL | INTERVISION,S.A. DE C.V. | 31 | SILLA ERGONOMICA ALTA SIN BRAZOS TIPO CAJERO | BUENO | S/M | S/M | S/N | UCSF ARMENIA | UCSF | SONSONATE | Negro | 2020-10-01 | 87.9 | 1 | 87.9 | Bienes menores a $ 600 | R9/NMF F2 | Vale 841/2020 del 15 Oct-2020
0907-153-030-07-00231 | MINSAL | INTERVISION,S.A. DE C.V. | 31 | SILLA ERGONOMICA ALTA SIN BRAZOS TIPO CAJERO | BUENO | S/M | S/M | S/N | UCSF COATEPEQUE | LABORATORIO | SANTA ANA | Negro | 2020-10-01 | 87.9 | 1 | 87.9 | Bienes menores a $ 600 | R9/NMF F2 | Lic.Juan Carlos Linares
0907-153-030-07-00232 | MINSAL | INTERVISION,S.A. DE C.V. | 31 | SILLA ERGONOMICA ALTA SIN BRAZOS TIPO CAJERO | BUENO | S/M | S/M | S/N | REGION OCCIDENTAL | LAB.Control de Calidad BK | SANTA ANA | Negro | 2020-10-01 | 87.9 | 1 | 87.9 | Bienes menores a $ 600 | R9/NMF F2 | Lic.Oscar Mena
0907-153-030-07-00233 | MINSAL | INTERVISION,S.A. DE C.V. | 31 | SILLA ERGONOMICA ALTA SIN BRAZOS TIPO CAJERO | BUENO | S/M | S/M | S/N | REGION OCCIDENTAL | LAB.Control de Calidad BK | SANTA ANA | Negro | 2020-10-01 | 87.9 | 1 | 87.9 | Bienes menores a $ 600 | R9/NMF F2 | Lic.Oscar Mena
0345-153-030-07-00067 | MINSAL | INTERVISION,S.A. DE C.V. | 31 | SILLA ERGONOMICA ALTA SIN BRAZOS TIPO CAJERO | BUENO | S/M | S/M | S/N | UCSF BARRIOS | UCSF | SAN SALVADOR | Negro | 2020-10-01 | 87.9 | 1 | 87.9 | Bienes menores a $ 600 | R9/NMF F2 | Vale 832/2020 del 13 Oct-2020
0345-153-030-07-00068 | MINSAL | INTERVISION,S.A. DE C.V. | 31 | SILLA ERGONOMICA ALTA SIN BRAZOS TIPO CAJERO | BUENO | S/M | S/M | S/N | UCSF BARRIOS | UCSF | SAN SALVADOR | Negro | 2020-10-01 | 87.9 | 1 | 87.9 | Bienes menores a $ 600 | R9/NMF F2 | Vale 832/2020 del 13 Oct-2020
0301-153-030-07-00020 | MINSAL | INTERVISION,S.A. DE C.V. | 31 | SILLA ERGONOMICA ALTA SIN BRAZOS TIPO CAJERO | BUENO | S/M | S/M | S/N | UCSF VILLA MARIONA | UCSF | SAN SALVADOR | Negro | 2020-10-01 | 87.9 | 1 | 87.9 | Bienes menores a $ 600 | R9/NMF F2 | Vale 832/2020 del 13 Oct-2020
0300-153-030-07-00032 | MINSAL | INTERVISION,S.A. DE C.V. | 31 | SILLA ERGONOMICA ALTA SIN BRAZOS TIPO CAJERO | BUENO | S/M | S/M | S/N | UCSF SAN ANTONIO ABAD | UCSF | SAN SALVADOR | Negro | 2020-10-01 | 87.9 | 1 | 87.9 | Bienes menores a $ 600 | R9/NMF F2 | Vale 832/2020 del 13 Oct-2020
0348-153-030-07-00029 | MINSAL | INTERVISION,S.A. DE C.V. | 31 | SILLA ERGONOMICA ALTA SIN BRAZOS TIPO CAJERO | BUENO | S/M | S/M | S/N | UCSF MONSERRAT | UCSF | SAN SALVADOR | Negro | 2020-10-01 | 87.9 | 1 | 87.9 | Bienes menores a $ 600 | R9/NMF F2 | Vale 832/2020 del 13 Oct-2020
0347-153-030-07-00047 | MINSAL | INTERVISION,S.A. DE C.V. | 31 | SILLA ERGONOMICA ALTA SIN BRAZOS TIPO CAJERO | BUENO | S/M | S/M | S/N | UCSF B° LOURDES | UCSF | SAN SALVADOR | Negro | 2020-10-01 | 87.9 | 1 | 87.9 | Bienes menores a $ 600 | R9/NMF F2 | Vale 832/2020 del 13 Oct-2020
0308-153-030-07-00013 | MINSAL | INTERVISION,S.A. DE C.V. | 31 | SILLA ERGONOMICA ALTA SIN BRAZOS TIPO CAJERO | BUENO | S/M | S/M | S/N | UCSF CHINTUC | UCSF | SAN SALVADOR | Negro | 2020-10-01 | 87.9 | 1 | 87.9 | Bienes menores a $ 600 | R9/NMF F2 | Vale 832/2020 del 13 Oct-2020
0311-153-030-07-00032 | MINSAL | INTERVISION,S.A. DE C.V. | 31 | SILLA ERGONOMICA ALTA SIN BRAZOS TIPO CAJERO | BUENO | S/M | S/M | S/N | UCSF GUAZAPA | UCSF | SAN SALVADOR | Negro | 2020-10-01 | 87.9 | 1 | 87.9 | Bienes menores a $ 600 | R9/NMF F2 | Vale 832/2020 del 13 Oct-2020
0314-153-030-07-00026 | MINSAL | INTERVISION,S.A. DE C.V. | 31 | SILLA ERGONOMICA ALTA SIN BRAZOS TIPO CAJERO | BUENO | S/M | S/M | S/N | UCSF TONACATEPEQUE | UCSF | SAN SALVADOR | Negro | 2020-10-01 | 87.9 | 1 | 87.9 | Bienes menores a $ 600 | R9/NMF F2 | Vale 832/2020 del 13 Oct-2020
0302-153-030-07-00018 | MINSAL | INTERVISION,S.A. DE C.V. | 31 | SILLA ERGONOMICA ALTA SIN BRAZOS TIPO CAJERO | BUENO | S/M | S/M | S/N | UCSF ZACAMIL | UCSF | SAN SALVADOR | Negro | 2020-10-01 | 87.9 | 1 | 87.9 | Bienes menores a $ 600 | R9/NMF F2 | Vale 832/2020 del 13 Oct-2020
0313-153-030-07-00012 | MINSAL | INTERVISION,S.A. DE C.V. | 31 | SILLA ERGONOMICA ALTA SIN BRAZOS TIPO CAJERO | BUENO | S/M | S/M | S/N | UCSF POPOTLAN | UCSF | SAN SALVADOR | Negro | 2020-10-01 | 87.9 | 1 | 87.9 | Bienes menores a $ 600 | R9/NMF F2 | Vale 832/2020 del 13 Oct-2020
0309-153-030-07-00025 | MINSAL | INTERVISION,S.A. DE C.V. | 31 | SILLA ERGONOMICA ALTA SIN BRAZOS TIPO CAJERO | BUENO | S/M | S/M | S/N | UCSF DISTRITO ITALA | UCSF | SAN SALVADOR | Negro | 2020-10-01 | 87.9 | 1 | 87.9 | Bienes menores a $ 600 | R9/NMF F2 | Vale 832/2020 del 13 Oct-2020
0307-153-030-07-00019 | MINSAL | INTERVISION,S.A. DE C.V. | 31 | SILLA ERGONOMICA ALTA SIN BRAZOS TIPO CAJERO | BUENO | S/M | S/M | S/N | UCSF APOPA | UCSF | SAN SALVADOR | Negro | 2020-10-01 | 87.9 | 1 | 87.9 | Bienes menores a $ 600 | R9/NMF F2 | Vale 832/2020 del 13 Oct-2020
0307-153-030-07-00021 | MINSAL | INTERVISION,S.A. DE C.V. | 31 | SILLA ERGONOMICA ALTA SIN BRAZOS TIPO CAJERO | BUENO | S/M | S/M | S/N | UCSF APOPA | UCSF | SAN SALVADOR | Negro | 2020-10-01 | 87.9 | 1 | 87.9 | Bienes menores a $ 600 | R9/NMF F2 | Vale 832/2020 del 13 Oct-2020
0312-153-030-07-00026 | MINSAL | INTERVISION,S.A. DE C.V. | 31 | SILLA ERGONOMICA ALTA SIN BRAZOS TIPO CAJERO | BUENO | S/M | S/M | S/N | UCSF NEJAPA | UCSF | SAN SALVADOR | Negro | 2020-10-01 | 87.9 | 1 | 87.9 | Bienes menores a $ 600 | R9/NMF F2 | Vale 832/2020 del 13 Oct-2020
0310-153-030-07-00016 | MINSAL | INTERVISION,S.A. DE C.V. | 31 | SILLA ERGONOMICA ALTA SIN BRAZOS TIPO CAJERO | BUENO | S/M | S/M | S/N | UCSF EL PAISNAL | UCSF | SAN SALVADOR | Negro | 2020-10-01 | 87.9 | 1 | 87.9 | Bienes menores a $ 600 | R9/NMF F2 | Vale 832/2020 del 13 Oct-2020
0340-153-030-07-00028 | MINSAL | INTERVISION,S.A. DE C.V. | 31 | SILLA ERGONOMICA ALTA SIN BRAZOS TIPO CAJERO | BUENO | S/M | S/M | S/N | UCSF SOYAPANGO | UCSF | SAN SALVADOR | Negro | 2020-10-01 | 87.9 | 1 | 87.9 | Bienes menores a $ 600 | R9/NMF F2 | Vale 832/2020 del 13 Oct-2020
0840-153-030-07-00022 | MINSAL | INTERVISION,S.A. DE C.V. | 31 | SILLA ERGONOMICA ALTA SIN BRAZOS TIPO CAJERO | BUENO | S/M | S/M | S/N | UCSF ILOPANGO | UCSF | SAN SALVADOR | Negro | 2020-10-01 | 87.9 | 1 | 87.9 | Bienes menores a $ 600 | R9/NMF F2 | Vale 832/2020 del 13 Oct-2020
0339-153-030-07-00022 | MINSAL | INTERVISION,S.A. DE C.V. | 31 | SILLA ERGONOMICA ALTA SIN BRAZOS TIPO CAJERO | BUENO | S/M | S/M | S/N | UCSF UNICENTRO | UCSF | SAN SALVADOR | Negro | 2020-10-01 | 87.9 | 1 | 87.9 | Bienes menores a $ 600 | R9/NMF F2 | Vale 832/2020 del 13 Oct-2020
0339-153-030-07-00023 | MINSAL | INTERVISION,S.A. DE C.V. | 31 | SILLA ERGONOMICA ALTA SIN BRAZOS TIPO CAJERO | BUENO | S/M | S/M | S/N | UCSF UNICENTRO | UCSF | SAN SALVADOR | Negro | 2020-10-01 | 87.9 | 1 | 87.9 | Bienes menores a $ 600 | R9/NMF F2 | Vale 832/2020 del 13 Oct-2020
0741-153-030-07-00014 | MINSAL | INTERVISION,S.A. DE C.V. | 31 | SILLA ERGONOMICA ALTA SIN BRAZOS TIPO CAJERO | BUENO | S/M | S/M | S/N | UCSF ALTA VISTA | UCSF | SAN SALVADOR | Negro | 2020-10-01 | 87.9 | 1 | 87.9 | Bienes menores a $ 600 | R9/NMF F2 | Vale 832/2020 del 13 Oct-2020
0338-153-030-07-00011 | MINSAL | INTERVISION,S.A. DE C.V. | 31 | SILLA ERGONOMICA ALTA SIN BRAZOS TIPO CAJERO | BUENO | S/M | S/M | S/N | UCSF AMATEPEQUE | UCSF | SAN SALVADOR | Negro | 2020-10-01 | 87.9 | 1 | 87.9 | Bienes menores a $ 600 | R9/NMF F2 | Vale 832/2020 del 13 Oct-2020
0332-153-030-07-00037 | MINSAL | INTERVISION,S.A. DE C.V. | 31 | SILLA ERGONOMICA ALTA SIN BRAZOS TIPO CAJERO | BUENO | S/M | S/M | S/N | UCSF SAN MARTIN | UCSF | SAN SALVADOR | Negro | 2020-10-01 | 87.9 | 1 | 87.9 | Bienes menores a $ 600 | R9/NMF F2 | Vale 832/2020 del 13 Oct-2020
0332-153-030-07-00038 | MINSAL | INTERVISION,S.A. DE C.V. | 31 | SILLA ERGONOMICA ALTA SIN BRAZOS TIPO CAJERO | BUENO | S/M | S/M | S/N | UCSF SAN MARTIN | UCSF | SAN SALVADOR | Negro | 2020-10-01 | 87.9 | 1 | 87.9 | Bienes menores a $ 600 | R9/NMF F2 | Vale 832/2020 del 13 Oct-2020
0361-153-030-07-00023 | MINSAL | INTERVISION,S.A. DE C.V. | 31 | SILLA ERGONOMICA ALTA SIN BRAZOS TIPO CAJERO | BUENO | S/M | S/M | S/N | UCSF PANCHIMALCO | UCSF | SAN SALVADOR | Negro | 2020-10-01 | 87.9 | 1 | 87.9 | Bienes menores a $ 600 | R9/NMF F2 | Vale 832/2020 del 13 Oct-2020
0362-153-030-07-00041 | MINSAL | INTERVISION,S.A. DE C.V. | 31 | SILLA ERGONOMICA ALTA SIN BRAZOS TIPO CAJERO | BUENO | S/M | S/M | S/N | UCSF ROSARIO DE MORA | UCSF | SAN SALVADOR | Negro | 2020-10-01 | 87.9 | 1 | 87.9 | Bienes menores a $ 600 | R9/NMF F2 | Vale 832/2020 del 13 Oct-2020
0357-153-030-07-00029 | MINSAL | INTERVISION,S.A. DE C.V. | 31 | SILLA ERGONOMICA ALTA SIN BRAZOS TIPO CAJERO | BUENO | S/M | S/M | S/N | UCSF SANTO TOMAS | UCSF | SAN SALVADOR | Negro | 2020-10-01 | 87.9 | 1 | 87.9 | Bienes menores a $ 600 | R9/NMF F2 | Vale 832/2020 del 13 Oct-2020
0359-153-030-07-00019 | MINSAL | INTERVISION,S.A. DE C.V. | 31 | SILLA ERGONOMICA ALTA SIN BRAZOS TIPO CAJERO | BUENO | S/M | S/M | S/N | UCSF SAN MARCOS | UCSF | SAN SALVADOR | Negro | 2020-10-01 | 87.9 | 1 | 87.9 | Bienes menores a $ 600 | R9/NMF F2 | Vale 832/2020 del 13 Oct-2020
0358-153-030-07-00036 | MINSAL | INTERVISION,S.A. DE C.V. | 31 | SILLA ERGONOMICA ALTA SIN BRAZOS TIPO CAJERO | BUENO | S/M | S/M | S/N | UCSF SAN JACINTO | UCSF | SAN SALVADOR | Negro | 2020-10-01 | 87.9 | 1 | 87.9 | Bienes menores a $ 600 | R9/NMF F2 | Vale 832/2020 del 13 Oct-2020
0358-153-030-07-00037 | MINSAL | INTERVISION,S.A. DE C.V. | 31 | SILLA ERGONOMICA ALTA SIN BRAZOS TIPO CAJERO | BUENO | S/M | S/M | S/N | UCSF SAN JACINTO | UCSF | SAN SALVADOR | Negro | 2020-10-01 | 87.9 | 1 | 87.9 | Bienes menores a $ 600 | R9/NMF F2 | Vale 832/2020 del 13 Oct-2020
0805-153-030-07-00128 | MINSAL | INTERVISION,S.A. DE C.V. | 31 | SILLA ERGONOMICA ALTA SIN BRAZOS TIPO CAJERO | BUENO | S/M | S/M | S/N | REGION METROPOLITANA | LAB.Control de Calidad BK | SAN SALVADOR | Negro | 2020-10-01 | 87.9 | 1 | 87.9 | Bienes menores a $ 600 | R9/NMF F2 | Vale 832/2020 del 13 Oct-2020
0908-153-030-07-00058 | MINSAL | INTERVISION,S.A. DE C.V. | 31 | SILLA ERGONOMICA ALTA SIN BRAZOS TIPO CAJERO | BUENO | S/M | S/M | S/N | UCSF SAN PABLO TACACHICO | LABORATORIO | LA LIBERTAD | Negro | 2020-10-01 | 87.9 | 1 | 87.9 | Bienes menores a $ 600 | R9/NMF F2 | Vale 826/2020 del 9 Oct-2020
0908-153-030-07-00038 | MINSAL | INTERVISION,S.A. DE C.V. | 31 | SILLA ERGONOMICA ALTA SIN BRAZOS TIPO CAJERO | BUENO | S/M | S/M | S/N | UCSF LA PALMA | LABORATORIO | CHALATENANGO | Negro | 2020-10-01 | 87.9 | 1 | 87.9 | Bienes menores a $ 600 | R9/NMF F2 | Vale 826/2020 del 9 Oct-2020
0908-153-030-07-00039 | MINSAL | INTERVISION,S.A. DE C.V. | 31 | SILLA ERGONOMICA ALTA SIN BRAZOS TIPO CAJERO | BUENO | S/M | S/M | S/N | UCSF LA PALMA | LABORATORIO | CHALATENANGO | Negro | 2020-10-01 | 87.9 | 1 | 87.9 | Bienes menores a $ 600 | R9/NMF F2 | Vale 826/2020 del 9 Oct-2020
0908-153-030-07-00040 | MINSAL | INTERVISION,S.A. DE C.V. | 31 | SILLA ERGONOMICA ALTA SIN BRAZOS TIPO CAJERO | BUENO | S/M | S/M | S/N | UCSF DULCE NOMBRE DE MARIA | LABORATORIO | CHALATENANGO | Negro | 2020-10-01 | 87.9 | 1 | 87.9 | Bienes menores a $ 600 | R9/NMF F2 | Vale 826/2020 del 9 Oct-2020
0908-153-030-07-00041 | MINSAL | INTERVISION,S.A. DE C.V. | 31 | SILLA ERGONOMICA ALTA SIN BRAZOS TIPO CAJERO | BUENO | S/M | S/M | S/N | UCSF DULCE NOMBRE DE MARIA | LABORATORIO | CHALATENANGO | Negro | 2020-10-01 | 87.9 | 1 | 87.9 | Bienes menores a $ 600 | R9/NMF F2 | Vale 826/2020 del 9 Oct-2020
0908-153-030-07-00057 | MINSAL | INTERVISION,S.A. DE C.V. | 31 | SILLA ERGONOMICA ALTA SIN BRAZOS TIPO CAJERO | BUENO | S/M | S/M | S/N | UCSF SAN JUAN OPICO | LABORATORIO | LA LIBERTAD | Negro | 2020-10-01 | 87.9 | 1 | 87.9 | Bienes menores a $ 600 | R9/NMF F2 | Vale 826/2020 del 9 Oct-2020
0908-153-030-07-00055 | MINSAL | INTERVISION,S.A. DE C.V. | 31 | SILLA ERGONOMICA ALTA SIN BRAZOS TIPO CAJERO | BUENO | S/M | S/M | S/N | UCSF QUEZALTEPEQUE | LABORATORIO | LA LIBERTAD | Negro | 2020-10-01 | 87.9 | 1 | 87.9 | Bienes menores a $ 600 | R9/NMF F2 | Vale 826/2020 del 9 Oct-2020
0908-153-030-07-00056 | MINSAL | INTERVISION,S.A. DE C.V. | 31 | SILLA ERGONOMICA ALTA SIN BRAZOS TIPO CAJERO | BUENO | S/M | S/M | S/N | UCSF QUEZALTEPEQUE | LABORATORIO | LA LIBERTAD | Negro | 2020-10-01 | 87.9 | 1 | 87.9 | Bienes menores a $ 600 | R9/NMF F2 | Vale 826/2020 del 9 Oct-2020
0908-153-030-07-00042 | MINSAL | INTERVISION,S.A. DE C.V. | 31 | SILLA ERGONOMICA ALTA SIN BRAZOS TIPO CAJERO | BUENO | S/M | S/M | S/N | UCSF Concepcion Quezaltepeque | LABORATORIO | CHALATENANGO | Negro | 2020-10-01 | 87.9 | 1 | 87.9 | Bienes menores a $ 600 | R9/NMF F2 | Vale 826/2020 del 9 Oct-2020
0908-153-030-07-00043 | MINSAL | INTERVISION,S.A. DE C.V. | 31 | SILLA ERGONOMICA ALTA SIN BRAZOS TIPO CAJERO | BUENO | S/M | S/M | S/N | UCSF Concepcion Quezaltepeque | LABORATORIO | CHALATENANGO | Negro | 2020-10-01 | 87.9 | 1 | 87.9 | Bienes menores a $ 600 | R9/NMF F2 | Vale 826/2020 del 9 Oct-2020
0908-153-030-07-00044 | MINSAL | INTERVISION,S.A. DE C.V. | 31 | SILLA ERGONOMICA ALTA SIN BRAZOS TIPO CAJERO | BUENO | S/M | S/M | S/N | UCSF GUARJILA | LABORATORIO | CHALATENANGO | Negro | 2020-10-01 | 87.9 | 1 | 87.9 | Bienes menores a $ 600 | R9/NMF F2 | Vale 826/2020 del 9 Oct-2020
0908-153-030-07-00045 | MINSAL | INTERVISION,S.A. DE C.V. | 31 | SILLA ERGONOMICA ALTA SIN BRAZOS TIPO CAJERO | BUENO | S/M | S/M | S/N | UCSF GUARJILA | LABORATORIO | CHALATENANGO | Negro | 2020-10-01 | 87.9 | 1 | 87.9 | Bienes menores a $ 600 | R9/NMF F2 | Vale 826/2020 del 9 Oct-2020
0908-153-030-07-00046 | MINSAL | INTERVISION,S.A. DE C.V. | 31 | SILLA ERGONOMICA ALTA SIN BRAZOS TIPO CAJERO | BUENO | S/M | S/M | S/N | UCSF AZACUALPA | LABORATORIO | CHALATENANGO | Negro | 2020-10-01 | 87.9 | 1 | 87.9 | Bienes menores a $ 600 | R9/NMF F2 | Vale 826/2020 del 9 Oct-2020
0908-153-030-07-00047 | MINSAL | INTERVISION,S.A. DE C.V. | 31 | SILLA ERGONOMICA ALTA SIN BRAZOS TIPO CAJERO | BUENO | S/M | S/M | S/N | UCSF NUEVA TRINIDAD | LABORATORIO | CHALATENANGO | Negro | 2020-10-01 | 87.9 | 1 | 87.9 | Bienes menores a $ 600 | R9/NMF F2 | Vale 826/2020 del 9 Oct-2020
0908-153-030-07-00048 | MINSAL | INTERVISION,S.A. DE C.V. | 31 | SILLA ERGONOMICA ALTA SIN BRAZOS TIPO CAJERO | BUENO | S/M | S/M | S/N | UCSF NOMBRE DE JESUS | LABORATORIO | CHALATENANGO | Negro | 2020-10-01 | 87.9 | 1 | 87.9 | Bienes menores a $ 600 | R9/NMF F2 | Vale 826/2020 del 9 Oct-2020
0908-153-030-07-00049 | MINSAL | INTERVISION,S.A. DE C.V. | 31 | SILLA ERGONOMICA ALTA SIN BRAZOS TIPO CAJERO | BUENO | S/M | S/M | S/N | UCSF COMASAGUA | LABORATORIO | LA LIBERTAD | Negro | 2020-10-01 | 87.9 | 1 | 87.9 | Bienes menores a $ 600 | R9/NMF F2 | Vale 826/2020 del 9 Oct-2020
0908-153-030-07-00050 | MINSAL | INTERVISION,S.A. DE C.V. | 31 | SILLA ERGONOMICA ALTA SIN BRAZOS TIPO CAJERO | BUENO | S/M | S/M | S/N | UCSF ZARAGOZA | LABORATORIO | LA LIBERTAD | Negro | 2020-10-01 | 87.9 | 1 | 87.9 | Bienes menores a $ 600 | R9/NMF F2 | Vale 826/2020 del 9 Oct-2020
0908-153-030-07-00051 | MINSAL | INTERVISION,S.A. DE C.V. | 31 | SILLA ERGONOMICA ALTA SIN BRAZOS TIPO CAJERO | BUENO | S/M | S/M | S/N | UCSF SAN JOSE VILLANUEVA | LABORATORIO | LA LIBERTAD | Negro | 2020-10-01 | 87.9 | 1 | 87.9 | Bienes menores a $ 600 | R9/NMF F2 | Vale 826/2020 del 9 Oct-2020
0908-153-030-07-00052 | MINSAL | INTERVISION,S.A. DE C.V. | 31 | SILLA ERGONOMICA ALTA SIN BRAZOS TIPO CAJERO | BUENO | S/M | S/M | S/N | UCSF TAQUILLO,CHILTIUPAN | LABORATORIO | LA LIBERTAD | Negro | 2020-10-01 | 87.9 | 1 | 87.9 | Bienes menores a $ 600 | R9/NMF F2 | Vale 826/2020 del 9 Oct-2020
0908-153-030-07-00053 | MINSAL | INTERVISION,S.A. DE C.V. | 31 | SILLA ERGONOMICA ALTA SIN BRAZOS TIPO CAJERO | BUENO | S/M | S/M | S/N | UCSF TEPECOYO | LABORATORIO | LA LIBERTAD | Negro | 2020-10-01 | 87.9 | 1 | 87.9 | Bienes menores a $ 600 | R9/NMF F2 | Vale 826/2020 del 9 Oct-2020
0908-153-030-07-00054 | MINSAL | INTERVISION,S.A. DE C.V. | 31 | SILLA ERGONOMICA ALTA SIN BRAZOS TIPO CAJERO | BUENO | S/M | S/M | S/N | UCSF SAN JOSE LOS SITIOS | LABORATORIO | LA LIBERTAD | Negro | 2020-10-01 | 87.9 | 1 | 87.9 | Bienes menores a $ 600 | R9/NMF F2 | Vale 826/2020 del 9 Oct-2020
0905-153-030-07-00279 | MINSAL | INTERVISION,S.A. DE C.V. | 31 | SILLA ERGONOMICA ALTA SIN BRAZOS TIPO CAJERO | BUENO | S/M | S/M | S/N | UCSF MILAGRO DE LA PAZ | UCSF | SAN MIGUEL | Negro | 2020-10-01 | 87.9 | 1 | 87.9 | Bienes menores a $ 600 | R9/NMF F2 | Vale 804/2020 del 7 Oct-2020
0905-153-030-07-00280 | MINSAL | INTERVISION,S.A. DE C.V. | 31 | SILLA ERGONOMICA ALTA SIN BRAZOS TIPO CAJERO | BUENO | S/M | S/M | S/N | UCSF LA PRESITA | UCSF | SAN MIGUEL | Negro | 2020-10-01 | 87.9 | 1 | 87.9 | Bienes menores a $ 600 | R9/NMF F2 | Vale 804/2020 del 7 Oct-2020
0905-153-030-07-00281 | MINSAL | INTERVISION,S.A. DE C.V. | 31 | SILLA ERGONOMICA ALTA SIN BRAZOS TIPO CAJERO | BUENO | S/M | S/M | S/N | UCSF MONCAGUA | UCSF | SAN MIGUEL | Negro | 2020-10-01 | 87.9 | 1 | 87.9 | Bienes menores a $ 600 | R9/NMF F2 | Vale 804/2020 del 7 Oct-2020
0905-153-030-07-00282 | MINSAL | INTERVISION,S.A. DE C.V. | 31 | SILLA ERGONOMICA ALTA SIN BRAZOS TIPO CAJERO | BUENO | S/M | S/M | S/N | UCSF CHAPELTIQUE | UCSF | SAN MIGUEL | Negro | 2020-10-01 | 87.9 | 1 | 87.9 | Bienes menores a $ 600 | R9/NMF F2 | Vale 804/2020 del 7 Oct-2020
0905-153-030-07-00283 | MINSAL | INTERVISION,S.A. DE C.V. | 31 | SILLA ERGONOMICA ALTA SIN BRAZOS TIPO CAJERO | BUENO | S/M | S/M | S/N | UCSF CIUDAD BARRIOS | UCSF | SAN MIGUEL | Negro | 2020-10-01 | 87.9 | 1 | 87.9 | Bienes menores a $ 600 | R9/NMF F2 | Vale 804/2020 del 7 Oct-2020
0905-153-030-07-00284 | MINSAL | INTERVISION,S.A. DE C.V. | 31 | SILLA ERGONOMICA ALTA SIN BRAZOS TIPO CAJERO | BUENO | S/M | S/M | S/N | UCSF SAN MIGUEL | UCSF | SAN MIGUEL | Negro | 2020-10-01 | 87.9 | 1 | 87.9 | Bienes menores a $ 600 | R9/NMF F2 | Vale 804/2020 del 7 Oct-2020
0905-153-030-07-00285 | MINSAL | INTERVISION,S.A. DE C.V. | 31 | SILLA ERGONOMICA ALTA SIN BRAZOS TIPO CAJERO | BUENO | S/M | S/M | S/N | UCSF JUCUAPA | UCSF | USULUTAN | Negro | 2020-10-01 | 87.9 | 1 | 87.9 | Bienes menores a $ 600 | R9/NMF F2 | Vale 804/2020 del 7 Oct-2020
0905-153-030-07-00286 | MINSAL | INTERVISION,S.A. DE C.V. | 31 | SILLA ERGONOMICA ALTA SIN BRAZOS TIPO CAJERO | BUENO | S/M | S/M | S/N | UCSF BERLIN | UCSF | USULUTAN | Negro | 2020-10-01 | 87.9 | 1 | 87.9 | Bienes menores a $ 600 | R9/NMF F2 | Vale 804/2020 del 7 Oct-2020
0905-153-030-07-00287 | MINSAL | INTERVISION,S.A. DE C.V. | 31 | SILLA ERGONOMICA ALTA SIN BRAZOS TIPO CAJERO | BUENO | S/M | S/M | S/N | UCSF PUERTO EL TRIUNFO | UCSF | USULUTAN | Negro | 2020-10-01 | 87.9 | 1 | 87.9 | Bienes menores a $ 600 | R9/NMF F2 | Vale 804/2020 del 7 Oct-2020
0905-153-030-07-00288 | MINSAL | INTERVISION,S.A. DE C.V. | 31 | SILLA ERGONOMICA ALTA SIN BRAZOS TIPO CAJERO | BUENO | S/M | S/M | S/N | UCSF TIERRA BLANCA | UCSF | USULUTAN | Negro | 2020-10-01 | 87.9 | 1 | 87.9 | Bienes menores a $ 600 | R9/NMF F2 | Vale 804/2020 del 7 Oct-2020
0905-153-030-07-00289 | MINSAL | INTERVISION,S.A. DE C.V. | 31 | SILLA ERGONOMICA ALTA SIN BRAZOS TIPO CAJERO | BUENO | S/M | S/M | S/N | UCSF MERCEDES UMAÑA | UCSF | USULUTAN | Negro | 2020-10-01 | 87.9 | 1 | 87.9 | Bienes menores a $ 600 | R9/NMF F2 | Vale 804/2020 del 7 Oct-2020
0905-153-030-07-00290 | MINSAL | INTERVISION,S.A. DE C.V. | 31 | SILLA ERGONOMICA ALTA SIN BRAZOS TIPO CAJERO | BUENO | S/M | S/M | S/N | UCSF SAN AGUSTIN | UCSF | USULUTAN | Negro | 2020-10-01 | 87.9 | 1 | 87.9 | Bienes menores a $ 600 | R9/NMF F2 | Vale 804/2020 del 7 Oct-2020
0905-153-030-07-00291 | MINSAL | INTERVISION,S.A. DE C.V. | 31 | SILLA ERGONOMICA ALTA SIN BRAZOS TIPO CAJERO | BUENO | S/M | S/M | S/N | UCSF OZICALA | UCSF | MORAZAN | Negro | 2020-10-01 | 87.9 | 1 | 87.9 | Bienes menores a $ 600 | R9/NMF F2 | Vale 804/2020 del 7 Oct-2020
0905-153-030-07-00292 | MINSAL | INTERVISION,S.A. DE C.V. | 31 | SILLA ERGONOMICA ALTA SIN BRAZOS TIPO CAJERO | BUENO | S/M | S/M | S/N | UCSF PERQUIN | UCSF | MORAZAN | Negro | 2020-10-01 | 87.9 | 1 | 87.9 | Bienes menores a $ 600 | R9/NMF F2 | Vale 804/2020 del 7 Oct-2020
0905-153-030-07-00293 | MINSAL | INTERVISION,S.A. DE C.V. | 31 | SILLA ERGONOMICA ALTA SIN BRAZOS TIPO CAJERO | BUENO | S/M | S/M | S/N | UCSF SAN CARLOS | UCSF | MORAZAN | Negro | 2020-10-01 | 87.9 | 1 | 87.9 | Bienes menores a $ 600 | R9/NMF F2 | Vale 804/2020 del 7 Oct-2020
0905-153-030-07-00294 | MINSAL | INTERVISION,S.A. DE C.V. | 31 | SILLA ERGONOMICA ALTA SIN BRAZOS TIPO CAJERO | BUENO | S/M | S/M | S/N | UCSF Morazan | UCSF | MORAZAN | Negro | 2020-10-01 | 87.9 | 1 | 87.9 | Bienes menores a $ 600 | R9/NMF F2 | Vale 804/2020 del 7 Oct-2020
0905-153-030-07-00295 | MINSAL | INTERVISION,S.A. DE C.V. | 31 | SILLA ERGONOMICA ALTA SIN BRAZOS TIPO CAJERO | BUENO | S/M | S/M | S/N | UCSF CORINTO | UCSF | MORAZAN | Negro | 2020-10-01 | 87.9 | 1 | 87.9 | Bienes menores a $ 600 | R9/NMF F2 | Vale 804/2020 del 7 Oct-2020
0905-153-030-07-00296 | MINSAL | INTERVISION,S.A. DE C.V. | 31 | SILLA ERGONOMICA ALTA SIN BRAZOS TIPO CAJERO | BUENO | S/M | S/M | S/N | UCSF SOCIEDAD | UCSF | MORAZAN | Negro | 2020-10-01 | 87.9 | 1 | 87.9 | Bienes menores a $ 600 | R9/NMF F2 | Vale 804/2020 del 7 Oct-2020
0905-153-030-07-00297 | MINSAL | INTERVISION,S.A. DE C.V. | 31 | SILLA ERGONOMICA ALTA SIN BRAZOS TIPO CAJERO | BUENO | S/M | S/M | S/N | UCSF LA PLAYA | UCSF | LA UNION | Negro | 2020-10-01 | 87.9 | 1 | 87.9 | Bienes menores a $ 600 | R9/NMF F2 | Vale 804/2020 del 7 Oct-2020
0905-153-030-07-00298 | MINSAL | INTERVISION,S.A. DE C.V. | 31 | SILLA ERGONOMICA ALTA SIN BRAZOS TIPO CAJERO | BUENO | S/M | S/M | S/N | UCSF CONCHAGUA | UCSF | LA UNION | Negro | 2020-10-01 | 87.9 | 1 | 87.9 | Bienes menores a $ 600 | R9/NMF F2 | Vale 804/2020 del 7 Oct-2020
0905-153-030-07-00299 | MINSAL | INTERVISION,S.A. DE C.V. | 31 | SILLA ERGONOMICA ALTA SIN BRAZOS TIPO CAJERO | BUENO | S/M | S/M | S/N | UCSF LLANO LOS PATOS | UCSF | LA UNION | Negro | 2020-10-01 | 87.9 | 1 | 87.9 | Bienes menores a $ 600 | R9/NMF F2 | Vale 804/2020 del 7 Oct-2020
0905-153-030-07-00300 | MINSAL | INTERVISION,S.A. DE C.V. | 31 | SILLA ERGONOMICA ALTA SIN BRAZOS TIPO CAJERO | BUENO | S/M | S/M | S/N | UCSF PASAQUINA | UCSF | LA UNION | Negro | 2020-10-01 | 87.9 | 1 | 87.9 | Bienes menores a $ 600 | R9/NMF F2 | Vale 804/2020 del 7 Oct-2020
0905-153-030-07-00301 | MINSAL | INTERVISION,S.A. DE C.V. | 31 | SILLA ERGONOMICA ALTA SIN BRAZOS TIPO CAJERO | BUENO | S/M | S/M | S/N | UCSF ANAMOROS | UCSF | LA UNION | Negro | 2020-10-01 | 87.9 | 1 | 87.9 | Bienes menores a $ 600 | R9/NMF F2 | Vale 804/2020 del 7 Oct-2020
0905-153-030-07-00302 | MINSAL | INTERVISION,S.A. DE C.V. | 31 | SILLA ERGONOMICA ALTA SIN BRAZOS TIPO CAJERO | BUENO | S/M | S/M | S/N | UCSF OLOMEGA | UCSF | LA UNION | Negro | 2020-10-01 | 87.9 | 1 | 87.9 | Bienes menores a $ 600 | R9/NMF F2 | Vale 804/2020 del 7 Oct-2020
0905-153-030-07-00303 | MINSAL | INTERVISION,S.A. DE C.V. | 31 | SILLA ERGONOMICA ALTA SIN BRAZOS TIPO CAJERO | BUENO | S/M | S/M | S/N | REGION ORIENTAL | LAB.Control de Calidad BK | SAN MIGUEL | Negro | 2020-10-01 | 87.9 | 1 | 87.9 | Bienes menores a $ 600 | R9/NMF F2 | Vale 804/2020 del 7 Oct-2020
0909-153-030-38-00011 | MINSAL | INTERVISION,S.A. DE C.V. | 31 | SILLA ERGONOMICA ALTA SIN BRAZOS TIPO CAJERO | BUENO | S/M | S/M | S/N | UCSF COJUTEPEQUE | UCSF | CUSCATLAN | Negro | 2020-10-01 | 87.9 | 1 | 87.9 | Bienes menores a $ 600 | R9/NMF F2 | Vale 836/2020 del 14 Oct-2020
0909-153-030-38-00012 | MINSAL | INTERVISION,S.A. DE C.V. | 31 | SILLA ERGONOMICA ALTA SIN BRAZOS TIPO CAJERO | BUENO | S/M | S/M | S/N | UCSF SAN RAFAEL CEDROS | UCSF | CUSCATLAN | Negro | 2020-10-01 | 87.9 | 1 | 87.9 | Bienes menores a $ 600 | R9/NMF F2 | Vale 836/2020 del 14 Oct-2020
0909-153-030-38-00013 | MINSAL | INTERVISION,S.A. DE C.V. | 31 | SILLA ERGONOMICA ALTA SIN BRAZOS TIPO CAJERO | BUENO | S/M | S/M | S/N | UCSF SAN VICENTE | UCSF | SAN VICENTE | Negro | 2020-10-01 | 87.9 | 1 | 87.9 | Bienes menores a $ 600 | R9/NMF F2 | Vale 836/2020 del 14 Oct-2020
0909-153-030-38-00014 | MINSAL | INTERVISION,S.A. DE C.V. | 31 | SILLA ERGONOMICA ALTA SIN BRAZOS TIPO CAJERO | BUENO | S/M | S/M | S/N | UCSF SAN PEDRO PERULAPAN | UCSF | CUSCATLAN | Negro | 2020-10-01 | 87.9 | 1 | 87.9 | Bienes menores a $ 600 | R9/NMF F2 | Vale 836/2020 del 14 Oct-2020
0909-153-030-38-00015 | MINSAL | INTERVISION,S.A. DE C.V. | 31 | SILLA ERGONOMICA ALTA SIN BRAZOS TIPO CAJERO | BUENO | S/M | S/M | S/N | UCSF VICTORIA | UCSF | CABAÑAS | Negro | 2020-10-01 | 87.9 | 1 | 87.9 | Bienes menores a $ 600 | R9/NMF F2 | Vale 836/2020 del 14 Oct-2020
0909-153-030-38-00016 | MINSAL | INTERVISION,S.A. DE C.V. | 31 | SILLA ERGONOMICA ALTA SIN BRAZOS TIPO CAJERO | BUENO | S/M | S/M | S/N | UCSF CANDELARIA | UCSF | SAN VICENTE | Negro | 2020-10-01 | 87.9 | 1 | 87.9 | Bienes menores a $ 600 | R9/NMF F2 | Vale 836/2020 del 14 Oct-2020
0909-153-030-38-00017 | MINSAL | INTERVISION,S.A. DE C.V. | 31 | SILLA ERGONOMICA ALTA SIN BRAZOS TIPO CAJERO | BUENO | S/M | S/M | S/N | UCSF SAN LUIS LA HERRADURA | UCSF | LA PAZ | Negro | 2020-10-01 | 87.9 | 1 | 87.9 | Bienes menores a $ 600 | R9/NMF F2 | Vale 836/2020 del 14 Oct-2020
0909-153-030-38-00018 | MINSAL | INTERVISION,S.A. DE C.V. | 31 | SILLA ERGONOMICA ALTA SIN BRAZOS TIPO CAJERO | BUENO | S/M | S/M | S/N | UCSF Santiago Nonualco | UCSF | LA PAZ | Negro | 2020-10-01 | 87.9 | 1 | 87.9 | Bienes menores a $ 600 | R9/NMF F2 | Vale 836/2020 del 14 Oct-2020
0909-153-030-38-00019 | MINSAL | INTERVISION,S.A. DE C.V. | 31 | SILLA ERGONOMICA ALTA SIN BRAZOS TIPO CAJERO | BUENO | S/M | S/M | S/N | UCSF CUYULTITAN | UCSF | LA PAZ | Negro | 2020-10-01 | 87.9 | 1 | 87.9 | Bienes menores a $ 600 | R9/NMF F2 | Vale 836/2020 del 14 Oct-2020
0909-153-030-38-00020 | MINSAL | INTERVISION,S.A. DE C.V. | 31 | SILLA ERGONOMICA ALTA SIN BRAZOS TIPO CAJERO | BUENO | S/M | S/M | S/N | UCSF VERAPAZ | UCSF | SAN VICENTE | Negro | 2020-10-01 | 87.9 | 1 | 87.9 | Bienes menores a $ 600 | R9/NMF F2 | Vale 836/2020 del 14 Oct-2020
0909-153-030-38-00021 | MINSAL | INTERVISION,S.A. DE C.V. | 31 | SILLA ERGONOMICA ALTA SIN BRAZOS TIPO CAJERO | BUENO | S/M | S/M | S/N | UCSF ILOBASCO | UCSF | CABAÑAS | Negro | 2020-10-01 | 87.9 | 1 | 87.9 | Bienes menores a $ 600 | R9/NMF F2 | Vale 836/2020 del 14 Oct-2020
2013-153-030-38-00001 | MINSAL | INTERVISION,S.A. DE C.V. | 31 | SILLA ERGONOMICA ALTA SIN BRAZOS TIPO CAJERO | BUENO | S/M | S/M | S/N | H ZACAMIL | LABORATORIO/Bactereologia | SAN SALVADOR | Negro | 2020-10-01 | 87.9 | 1 | 87.9 | Bienes menores a $ 600 | R9/NMF F2 | Vale 830/2020 del 12 Oct-2020
0342-153-030-38-00066 | MINSAL | INTERVISION,S.A. DE C.V. | 31 | SILLA ERGONOMICA ALTA SIN BRAZOS TIPO CAJERO | BUENO | S/M | S/M | S/N | H BENJAMIN BLOOM | LABORATORIO | SAN SALVADOR | Negro | 2020-10-01 | 87.9 | 1 | 87.9 | Bienes menores a $ 600 | R9/NMF F2 | Vale 821/2020 del 9 Oct-2020
0342-153-030-38-00067 | MINSAL | INTERVISION,S.A. DE C.V. | 31 | SILLA ERGONOMICA ALTA SIN BRAZOS TIPO CAJERO | BUENO | S/M | S/M | S/N | H BENJAMIN BLOOM | LABORATORIO | SAN SALVADOR | Negro | 2020-10-01 | 87.9 | 1 | 87.9 | Bienes menores a $ 600 | R9/NMF F2 | Vale 821/2020 del 9 Oct-2020
2011-153-030-38-00001 | MINSAL | INTERVISION,S.A. DE C.V. | 31 | SILLA ERGONOMICA ALTA SIN BRAZOS TIPO CAJERO | BUENO | S/M | S/M | S/N | H SAN RAFAEL | LABORATORIO | LA LIBERTAD | Negro | 2020-10-01 | 87.9 | 1 | 87.9 | Bienes menores a $ 600 | R9/NMF F2 | Vale 808/2020 del 7 Oct-2020
2011-153-030-38-00002 | MINSAL | INTERVISION,S.A. DE C.V. | 31 | SILLA ERGONOMICA ALTA SIN BRAZOS TIPO CAJERO | BUENO | S/M | S/M | S/N | H SAN RAFAEL | LABORATORIO | LA LIBERTAD | Negro | 2020-10-01 | 87.9 | 1 | 87.9 | Bienes menores a $ 600 | R9/NMF F2 | Vale 808/2020 del 7 Oct-2020
0256-153-030-38-00003 | MINSAL | INTERVISION,S.A. DE C.V. | 31 | SILLA ERGONOMICA ALTA SIN BRAZOS TIPO CAJERO | BUENO | S/M | S/M | S/N | H CHALATENANGO | LABORATORIO | CHALATENANGO | Negro | 2020-10-01 | 87.9 | 1 | 87.9 | Bienes menores a $ 600 | R9/NMF F2 | Vale 834/2020 del 14 Oct-2020
0699-153-030-07-00089 | MINSAL | INTERVISION,S.A. DE C.V. | 31 | SILLA ERGONOMICA ALTA SIN BRAZOS TIPO CAJERO | BUENO | S/M | S/M | S/N | H NUEVA CONCEPCION | LABORATORIO | CHALATENANGO | Negro | 2020-10-01 | 87.9 | 1 | 87.9 | Bienes menores a $ 600 | R9/NMF F2 | Vale 828/2020 del 12 Oct-2020
0397-153-030-38-00008 | MINSAL | INTERVISION,S.A. DE C.V. | 31 | SILLA ERGONOMICA ALTA SIN BRAZOS TIPO CAJERO | BUENO | S/M | S/M | S/N | H SUCHITOTO | LABORATORIO | CUSCATLAN | Negro | 2020-10-01 | 87.9 | 1 | 87.9 | Bienes menores a $ 600 | R9/NMF F2 | Vale 825/2020 del 9 Oct-2020
0397-153-030-38-00009 | MINSAL | INTERVISION,S.A. DE C.V. | 31 | SILLA ERGONOMICA ALTA SIN BRAZOS TIPO CAJERO | BUENO | S/M | S/M | S/N | H SUCHITOTO | LABORATORIO | CUSCATLAN | Negro | 2020-10-01 | 87.9 | 1 | 87.9 | Bienes menores a $ 600 | R9/NMF F2 | Vale 825/2020 del 9 Oct-2020
0437-153-030-07-00203 | MINSAL | INTERVISION,S.A. DE C.V. | 31 | SILLA ERGONOMICA ALTA SIN BRAZOS TIPO CAJERO | BUENO | S/M | S/M | S/N | H ZACATECOLUCA | LABORATORIO | LA PAZ | Negro | 2020-10-01 | 87.9 | 1 | 87.9 | Bienes menores a $ 600 | R9/NMF F2
0437-153-030-07-00204 | MINSAL | INTERVISION,S.A. DE C.V. | 31 | SILLA ERGONOMICA ALTA SIN BRAZOS TIPO CAJERO | BUENO | S/M | S/M | S/N | H ZACATECOLUCA | LABORATORIO | LA PAZ | Negro | 2020-10-01 | 87.9 | 1 | 87.9 | Bienes menores a $ 600 | R9/NMF F2
2020-153-030-38-00001 | MINSAL | INTERVISION,S.A. DE C.V. | 31 | SILLA ERGONOMICA ALTA SIN BRAZOS TIPO CAJERO | BUENO | S/M | S/M | S/N | H ILOBASCO | LABORATORIO | CABAÑAS | Negro | 2020-10-01 | 87.9 | 1 | 87.9 | Bienes menores a $ 600 | R9/NMF F2 | Vale 829/2020 del 12 Oct-2020
0372-153-030-38-00002 | MINSAL | INTERVISION,S.A. DE C.V. | 31 | SILLA ERGONOMICA ALTA SIN BRAZOS TIPO CAJERO | BUENO | S/M | S/M | S/N | H COJUTEPEQUE | LABORATORIO | CUSCATLAN | Negro | 2020-10-01 | 87.9 | 1 | 87.9 | Bienes menores a $ 600 | R9/NMF F2 | Vale 827/2020 del 9 Oct-2020
0908-153-030-07-00061 | MINSAL | INTERVISION,S.A. DE C.V. | 31 | SILLA ERGONOMICA ALTA SIN BRAZOS TIPO CAJERO | BUENO | S/M | S/M | S/N | UCSF DULCE NOMBRE DE MARIA | LABORATORIO | CHALATENANGO | Negro | 2020-10-01 | 87.9 | 1 | 87.9 | Bienes menores a $ 600 | R9/NMF F2 | Vale 919/2020 del 23 Nov-2020
0908-153-030-07-00062 | MINSAL | INTERVISION,S.A. DE C.V. | 31 | SILLA ERGONOMICA ALTA SIN BRAZOS TIPO CAJERO | BUENO | S/M | S/M | S/N | UCSF DULCE NOMBRE DE MARIA | LABORATORIO | CHALATENANGO | Negro | 2020-10-01 | 87.9 | 1 | 87.9 | Bienes menores a $ 600 | R9/NMF F2 | Vale 919/2020 del 23 Nov-2020
0908-153-030-01-00073 | MINSAL | INTERVISION,S.A. DE C.V. | 47 | ESCRITORIO SECRETARIAL | BUENO | S/M | S/M | S/N | Region Central | Laboratorio | LA LIBERTAD | Negro | 2020-10-09 | 137.75 | 1 | 137.75 | Bienes menores a $ 600 | R9/NMF F2
0805-153-030-01-00056 | MINSAL | INTERVISION,S.A. DE C.V. | 47 | ESCRITORIO SECRETARIAL | BUENO | S/M | S/M | S/N | Region Metropolitana | Laboratorio | San Salvador | Negro | 2020-10-09 | 137.75 | 1 | 137.75 | Bienes menores a $ 600 | R9/NMF F2 | retiro en vale 739/2020 del 24 sept/2020
0905-153-030-01-00275 | MINSAL | INTERVISION,S.A. DE C.V. | 47 | ESCRITORIO SECRETARIAL | BUENO | S/M | S/M | S/N | Region Oriental | Laboratorio | SAN MIGUEL | Negro | 2020-10-09 | 137.75 | 1 | 137.75 | Bienes menores a $ 600 | R9/NMF F2 | retiro en vale 709/2020 del 21 sept/2020
0907-153-030-01-00201 | MINSAL | INTERVISION,S.A. DE C.V. | 47 | ESCRITORIO SECRETARIAL | BUENO | S/M | S/M | S/N | REGION OCCIDENTAL | LABORATORIO CONTROL CALIDAD BK | SANTA ANA | Negro | 2020-10-09 | 137.75 | 1 | 137.75 | Bienes menores a $ 600 | R9/NMF F2 | Licda. Laura Arevalo
0909-153-030-01-00158 | MINSAL | INTERVISION,S.A. DE C.V. | 47 | ESCRITORIO SECRETARIAL | BUENO | S/M | S/M | S/N | UCSF Santiago Nonualco | Laboratorio | LA PAZ | Negro | 2020-10-09 | 137.75 | 1 | 137.75 | Bienes menores a $ 600 | R9/NMF F2 | retiro en vale 742/2020 del 24 sept/2020
2015-153-030-01-00009 | MINSAL | INTERVISION,S.A. DE C.V. | 47 | ESCRITORIO SECRETARIAL | BUENO | S/M | S/M | S/N | H Soyapango | Laboratorio | San Salvador | Negro | 2020-10-09 | 137.75 | 1 | 137.75 | Bienes menores a $ 600 | R9/NMF F2
0908-153-030-05-00116 | MINSAL | INTERVISION,S.A. DE C.V. | 48 | SILLA ERGONOMICA SECRETARIAL SIN BRAZO | BUENO | S/M | S/M | S/N | Region Central | Laboratorio | LA LIBERTAD | Negro | 2020-10-09 | 84.55 | 1 | 84.55 | Bienes menores a $ 600 | R9/NMF F2
0805-153-030-07-00127 | MINSAL | INTERVISION,S.A. DE C.V. | 48 | SILLA ERGONOMICA SECRETARIAL SIN BRAZO | BUENO | S/M | S/M | S/N | Region Metropolitana | Laboratorio | San Salvador | Negro | 2020-10-09 | 84.55 | 1 | 84.55 | Bienes menores a $ 600 | R9/NMF F2 | retiro en vale 739/2020 del 24 sept/2020
0905-153-030-07-00304 | MINSAL | INTERVISION,S.A. DE C.V. | 48 | SILLA ERGONOMICA SECRETARIAL SIN BRAZO | BUENO | S/M | S/M | S/N | Region Oriental | Laboratorio | SAN MIGUEL | Negro | 2020-10-09 | 84.55 | 1 | 84.55 | Bienes menores a $ 600 | R9/NMF F2 | retiro en vale 709/2020 del 21 sept/2020
0907-153-030-07-00206 | MINSAL | INTERVISION,S.A. DE C.V. | 48 | SILLA ERGONOMICA SECRETARIAL SIN BRAZO | BUENO | S/M | S/M | S/N | REGION OCCIDENTAL | LABORATORIO CONTROL CALIDAD BK | SANTA ANA | Negro | 2020-10-09 | 84.55 | 1 | 84.55 | Bienes menores a $ 600 | R9/NMF F2 | Licda. Laura Arevalo
0909-153-030-07-00136 | MINSAL | INTERVISION,S.A. DE C.V. | 48 | SILLA ERGONOMICA SECRETARIAL SIN BRAZO | BUENO | S/M | S/M | S/N | UCSF Santiago Nonualco | Laboratorio | LA PAZ | Negro | 2020-10-09 | 84.55 | 1 | 84.55 | Bienes menores a $ 600 | R9/NMF F2 | retiro en vale 742/2020 del 24 sept/2020
2015-153-030-07-00042 | MINSAL | INTERVISION,S.A. DE C.V. | 48 | SILLA ERGONOMICA SECRETARIAL SIN BRAZO | BUENO | S/M | S/M | S/N | H Soyapango | Laboratorio | San Salvador | Negro | 2020-10-09 | 84.55 | 1 | 84.55 | Bienes menores a $ 600 | R9/NMF F2
0909-153-030-07-00137 | MINSAL | INTERVISION,S.A. DE C.V. | 49 | SILLA ERGONOMICA SEMI EJECUTIVA CON BRAZO | BUENO | S/M | S/M | S/N | UCSF SUCHITOTO | TAES | CUSCATLAN | Negro | 2020-10-08 | 122.55 | 1 | 122.55 | Bienes menores a $ 600 | R9/NMF F2
0909-153-030-07-00138 | MINSAL | INTERVISION,S.A. DE C.V. | 49 | SILLA ERGONOMICA SEMI EJECUTIVA CON BRAZO | BUENO | S/M | S/M | S/N | UCSF SUCHITOTO | TAES | CUSCATLAN | Negro | 2020-10-08 | 122.55 | 1 | 122.55 | Bienes menores a $ 600 | R9/NMF F2
0909-153-030-07-00139 | MINSAL | INTERVISION,S.A. DE C.V. | 49 | SILLA ERGONOMICA SEMI EJECUTIVA CON BRAZO | BUENO | S/M | S/M | S/N | UCSF SUCHITOTO | TAES | CUSCATLAN | Negro | 2020-10-08 | 122.55 | 1 | 122.55 | Bienes menores a $ 600 | R9/NMF F2
0909-153-030-02-00001 | MINSAL | INTERVISION,S.A. DE C.V. | 50 | ESCRITORIO EJECUTIVO | BUENO | S/M | S/M | S/N | UCSF SUCHITOTO | TAES | CUSCATLAN | Negro | 2020-10-08 | 171 | 1 | 171 | Bienes menores a $ 600 | R9/NMF F2 | Retiro en Vale 788/2020 del 02 Oct-2020
0909-153-030-02-00002 | MINSAL | INTERVISION,S.A. DE C.V. | 50 | ESCRITORIO EJECUTIVO | BUENO | S/M | S/M | S/N | UCSF SUCHITOTO | TAES | CUSCATLAN | Negro | 2020-10-08 | 171 | 1 | 171 | Bienes menores a $ 600 | R9/NMF F2 | Retiro en Vale 788/2020 del 02 Oct-2020
0909-153-030-02-00003 | MINSAL | INTERVISION,S.A. DE C.V. | 50 | ESCRITORIO EJECUTIVO | BUENO | S/M | S/M | S/N | UCSF SUCHITOTO | TAES | CUSCATLAN | Negro | 2020-10-08 | 171 | 1 | 171 | Bienes menores a $ 600 | R9/NMF F2 | Retiro en Vale 788/2020 del 02 Oct-2020
0909-153-030-02-00004 | MINSAL | INTERVISION,S.A. DE C.V. | 50 | ESCRITORIO EJECUTIVO | BUENO | S/M | S/M | S/N | UCSF SUCHITOTO | TAES | CUSCATLAN | Negro | 2020-10-08 | 171 | 1 | 171 | Bienes menores a $ 600 | R9/NMF F2 | Retiro en Vale 788/2020 del 02 Oct-2020
0905-153030-02-00001 | MINSAL | INTERVISION,S.A. DE C.V. | 50 | ESCRITORIO EJECUTIVO | BUENO | S/M | S/M | S/N | SIBASI LA UNION | TB | LA UNION | Negro | 2020-10-08 | 171 | 1 | 171 | Bienes menores a $ 600 | R9/NMF F2 | Retiro en Vale 764/2020 del 30 Sept-2020
0905-153030-02-00002 | MINSAL | INTERVISION,S.A. DE C.V. | 50 | ESCRITORIO EJECUTIVO | BUENO | S/M | S/M | S/N | SIBASI LA UNION | TB | LA UNION | Negro | 2020-10-08 | 171 | 1 | 171 | Bienes menores a $ 600 | R9/NMF F2 | Retiro en Vale 764/2020 del 30 Sept-2020
2006-153-030-03-00008 | MINSAL | INTERVISION,S.A. DE C.V. | 51 | ARCHIVO VERTICAL METALICO DE 4 GAVETAS | BUENO | S/M | S/M | S/N | H AHUACHAPAN | TB | AHUACHAPAN | Negro | 2020-10-09 | 147.25 | 1 | 147.25 | Bienes menores a $ 600 | R9/NMF F2 | En Almacén del Hospital al 14 oct-2020
2006-153-030-03-00009 | MINSAL | INTERVISION,S.A. DE C.V. | 51 | ARCHIVO VERTICAL METALICO DE 4 GAVETAS | BUENO | S/M | S/M | S/N | H AHUACHAPAN | TB | AHUACHAPAN | Negro | 2020-10-09 | 147.25 | 1 | 147.25 | Bienes menores a $ 600 | R9/NMF F2 | En Almacén del Hospital al 14 oct-2020
2006-153-030-03-00010 | MINSAL | INTERVISION,S.A. DE C.V. | 51 | ARCHIVO VERTICAL METALICO DE 4 GAVETAS | BUENO | S/M | S/M | S/N | H AHUACHAPAN | TB | AHUACHAPAN | Negro | 2020-10-09 | 147.25 | 1 | 147.25 | Bienes menores a $ 600 | R9/NMF F2 | En Almacén del Hospital al 14 oct-2020
2066-161-009-01-00184 | PNUD | STB COMPUTER,S.A. DE C.V. | 9388 | UPS | BUENO | FORZA | HT1000 LCD | 200642500624- | MINSAL | Programa Nacional de Tuberculosis | SAN SALVADOR |  | 2020-10-29 | 58.15 | 1 | 58.15 | Bienes menores a $ 600 | R9/NMF F2 | Dr.Julio Garay Ramos
2066-161-009-01-00185 | PNUD | STB COMPUTER,S.A. DE C.V. | 9388 | UPS | BUENO | FORZA | HT1000 LCD | 200642500525- | MINSAL | Programa Nacional de Tuberculosis | SAN SALVADOR |  | 2020-10-29 | 58.15 | 1 | 58.15 | Bienes menores a $ 600 | R9/NMF F2 | Dr.Hugo Méndez
2066-161-009-01-00186 | PNUD | STB COMPUTER,S.A. DE C.V. | 9388 | UPS | BUENO | FORZA | HT1000 LCD | 200642500523- | MINSAL | Programa Nacional de Tuberculosis | SAN SALVADOR | negro | 2020-10-29 | 58.15 | 1 | 58.15 | Bienes menores a $ 600 | R9/NMF F2 | Dr.Mario Soto
2066-161-009-01-00187 | PNUD | STB COMPUTER,S.A. DE C.V. | 9388 | UPS | BUENO | FORZA | HT1000 LCD | 200642500524- | MINSAL | Programa Nacional de Tuberculosis | SAN SALVADOR | negro | 2020-10-29 | 58.15 | 1 | 58.15 | Bienes menores a $ 600 | R9/NMF F2 | Dra.Maritza Melgar
2066-161-009-01-00188 | PNUD | STB COMPUTER,S.A. DE C.V. | 9388 | UPS | BUENO | FORZA | HT1000 LCD | 200642500714- | MINSAL | Programa Nacional de Tuberculosis | SAN SALVADOR | negro | 2020-10-29 | 58.15 | 1 | 58.15 | Bienes menores a $ 600 | R9/NMF F2 | Licda.Laura Ramos
2066-161-009-01-00189 | PNUD | STB COMPUTER,S.A. DE C.V. | 9388 | UPS | BUENO | FORZA | HT1000 LCD | 200642500713- | MINSAL | Programa Nacional de Tuberculosis | SAN SALVADOR | negro | 2020-10-29 | 58.15 | 1 | 58.15 | Bienes menores a $ 600 | R9/NMF F2 | Dr.Anibal Ayala
2066-161-009-01-00190 | PNUD | STB COMPUTER,S.A. DE C.V. | 9388 | UPS | BUENO | FORZA | HT1000 LCD | 200642500712- | MINSAL | Programa Nacional de Tuberculosis | SAN SALVADOR | negro | 2020-10-29 | 58.15 | 1 | 58.15 | Bienes menores a $ 600 | R9/NMF F2 | Licda.Gilma de Romero
2066-161-009-01-00191 | PNUD | STB COMPUTER,S.A. DE C.V. | 9388 | UPS | BUENO | FORZA | HT1000 LCD | 200642500571- | MINSAL | Programa Nacional de Tuberculosis | SAN SALVADOR | negro | 2020-10-29 | 58.15 | 1 | 58.15 | Bienes menores a $ 600 | R9/NMF F2 | Licda.Bessy Velis
2066-161-009-01-00192 | PNUD | STB COMPUTER,S.A. DE C.V. | 9388 | UPS | BUENO | FORZA | HT1000 LCD | 200642500572- | MINSAL | Programa Nacional de Tuberculosis | SAN SALVADOR | negro | 2020-10-29 | 58.15 | 1 | 58.15 | Bienes menores a $ 600 | R9/NMF F2 | Dra.Roxana Castro
2066-161-009-01-00193 | PNUD | STB COMPUTER,S.A. DE C.V. | 9388 | UPS | BUENO | FORZA | HT1000 LCD | 200642500573- | MINSAL | Programa Nacional de Tuberculosis | SAN SALVADOR | negro | 2020-10-29 | 58.15 | 1 | 58.15 | Bienes menores a $ 600 | R9/NMF F2 | Dr.Francisco Castillo
2066-166-001-04-00064 | PNUD | DATA&GRAPHICS, S.A. DE CV. | 1254 | Licencia Office 2019 | BUENO | MICROSOFT | Hogar y Empresa |  | MINSAL | Programa Nacional de Tuberculosis | SAN SALVADOR |  | 2020-09-29 | 213 | 1 | 213 | Bienes menores a $ 600 | R9/NMF F2 | En PC 2066-153-060-01-00125;Dr.Julio Garay
2066-166-001-04-00065 | PNUD | DATA&GRAPHICS, S.A. DE CV. | 1254 | Licencia Office 2019 | BUENO | MICROSOFT | Hogar y Empresa |  | MINSAL | Programa Nacional de Tuberculosis | SAN SALVADOR |  | 2020-09-29 | 213 | 1 | 213 | Bienes menores a $ 600 | R9/NMF F2 | En PC 2066-153-060-01-00126;Dr.Hugo Mendez
2066-166-001-04-00066 | PNUD | DATA&GRAPHICS, S.A. DE CV. | 1254 | Licencia Office 2019 | BUENO | MICROSOFT | Hogar y Empresa |  | MINSAL | Programa Nacional de Tuberculosis | SAN SALVADOR |  | 2020-09-29 | 213 | 1 | 213 | Bienes menores a $ 600 | R9/NMF F2 | En PC 2066-153-060-01-00127;Dr.Mario Soto
2066-166-001-04-00067 | PNUD | DATA&GRAPHICS, S.A. DE CV. | 1254 | Licencia Office 2019 | BUENO | MICROSOFT | Hogar y Empresa |  | MINSAL | Programa Nacional de Tuberculosis | SAN SALVADOR |  | 2020-09-29 | 213 | 1 | 213 | Bienes menores a $ 600 | R9/NMF F2 | En PC 2066-153-060-01-00128;Dr.Maritza Melgar
2066-166-001-04-00068 | PNUD | DATA&GRAPHICS, S.A. DE CV. | 1254 | Licencia Office 2019 | BUENO | MICROSOFT | Hogar y Empresa |  | MINSAL | Programa Nacional de Tuberculosis | SAN SALVADOR |  | 2020-09-29 | 213 | 1 | 213 | Bienes menores a $ 600 | R9/NMF F2 | En PC 2066-153-060-01-00129;Licda.Laura Ramos
2066-166-001-04-00069 | PNUD | DATA&GRAPHICS, S.A. DE CV. | 1254 | Licencia Office 2019 | BUENO | MICROSOFT | Hogar y Empresa |  | MINSAL | Programa Nacional de Tuberculosis | SAN SALVADOR |  | 2020-09-29 | 213 | 1 | 213 | Bienes menores a $ 600 | R9/NMF F2 | En PC 2066-153-060-01-00130;Dr.Anibal Ayala
2066-166-001-04-00070 | PNUD | DATA&GRAPHICS, S.A. DE CV. | 1254 | Licencia Office 2019 | BUENO | MICROSOFT | Hogar y Empresa |  | MINSAL | Programa Nacional de Tuberculosis | SAN SALVADOR |  | 2020-09-29 | 213 | 1 | 213 | Bienes menores a $ 600 | R9/NMF F2 | En PC 2066-153-060-01-00131;Licda.Gilma de Romero
2066-166-001-04-00071 | PNUD | DATA&GRAPHICS, S.A. DE CV. | 1254 | Licencia Office 2019 | BUENO | MICROSOFT | Hogar y Empresa |  | MINSAL | Programa Nacional de Tuberculosis | SAN SALVADOR |  | 2020-09-29 | 213 | 1 | 213 | Bienes menores a $ 600 | R9/NMF F2 | En PC 2066-153-060-01-00132;Licda.Bessy Velis
2066-166-001-04-00072 | PNUD | DATA&GRAPHICS, S.A. DE CV. | 1254 | Licencia Office 2019 | BUENO | MICROSOFT | Hogar y Empresa |  | MINSAL | Programa Nacional de Tuberculosis | SAN SALVADOR |  | 2020-09-29 | 213 | 1 | 213 | Bienes menores a $ 600 | R9/NMF F2 | En PC 2066-153-060-01-00133;Dra.Roxana Castro
2066-166-001-04-00073 | PNUD | DATA&GRAPHICS, S.A. DE CV. | 1254 | Licencia Office 2019 | BUENO | MICROSOFT | Hogar y Empresa |  | MINSAL | Programa Nacional de Tuberculosis | SAN SALVADOR |  | 2020-09-29 | 213 | 1 | 213 | Bienes menores a $ 600 | R9/NMF F2 | En PC 2066-153-060-01-00134;Dr. Francisco Castillo
0907-153-030-01-00202 | MINSAL | PROBISEGE,S.A. DE C.V. | 270 | ESCRITORIO SECRETARIAL | BUENO | Sin Marca | Sin modelo | Sin serie | UCSF METAPAN | Consultorio prenatal | SANTA ANA |  | 2021-09-13 | 145 | 1 | 145 | Bienes menores a $ 600 | R9/NMF F2
0907-153-030-01-00203 | MINSAL | PROBISEGE,S.A. DE C.V. | 270 | ESCRITORIO SECRETARIAL | BUENO | Sin Marca | Sin modelo | Sin serie | UCSF METAPAN | TAES | SANTA ANA |  | 2021-09-13 | 145 | 1 | 145 | Bienes menores a $ 600 | R9/NMF F2 | Vale 632/2021 del 25 oct-2021.
2066-166-001-04-00188 | PNUD | DATA&GRAPHICS, S.A. DE CV. | 2395 | Licencia Office 2019 | BUENO | MICROSOFT | Hogar y Empresa |  | MINSAL | Programa Nacional de Tuberculosis | SAN SALVADOR |  | 2021-09-30 | 195 | 1 | 195 | Bienes menores a $ 600 | R9/NMF F2 | Pte.Distribucion las retiro UPTYER licda. Karla
2066-166-001-04-00189 | PNUD | DATA&GRAPHICS, S.A. DE CV. | 2395 | Licencia Office 2019 | BUENO | MICROSOFT | Hogar y Empresa |  | MINSAL | Programa Nacional de Tuberculosis | SAN SALVADOR |  | 2021-09-30 | 195 | 1 | 195 | Bienes menores a $ 600 | R9/NMF F2 | Pte.Distribucion las retiro UPTYER licda. Karla
2066-166-001-04-00190 | PNUD | DATA&GRAPHICS, S.A. DE CV. | 2395 | Licencia Office 2019 | BUENO | MICROSOFT | Hogar y Empresa |  | MINSAL | Programa Nacional de Tuberculosis | SAN SALVADOR |  | 2021-09-30 | 195 | 1 | 195 | Bienes menores a $ 600 | R9/NMF F2 | Pte.Distribucion las retiro UPTYER licda. Karla
2066-166-001-04-00191 | PNUD | DATA&GRAPHICS, S.A. DE CV. | 2395 | Licencia Office 2019 | BUENO | MICROSOFT | Hogar y Empresa |  | MINSAL | Programa Nacional de Tuberculosis | SAN SALVADOR |  | 2021-09-30 | 195 | 1 | 195 | Bienes menores a $ 600 | R9/NMF F2 | Pte.Distribucion las retiro UPTYER licda. Karla
2066-166-001-04-00192 | PNUD | DATA&GRAPHICS, S.A. DE CV. | 2395 | Licencia Office 2019 | BUENO | MICROSOFT | Hogar y Empresa |  | MINSAL | Programa Nacional de Tuberculosis | SAN SALVADOR |  | 2021-09-30 | 195 | 1 | 195 | Bienes menores a $ 600 | R9/NMF F2 | Pte.Distribucion las retiro UPTYER licda. Karla
2066-166-001-04-00193 | PNUD | DATA&GRAPHICS, S.A. DE CV. | 2395 | Licencia Office 2019 | BUENO | MICROSOFT | Hogar y Empresa |  | MINSAL | Programa Nacional de Tuberculosis | SAN SALVADOR |  | 2021-09-30 | 195 | 1 | 195 | Bienes menores a $ 600 | R9/NMF F2 | Pte.Distribucion las retiro UPTYER licda. Karla
2066-166-001-04-00194 | PNUD | DATA&GRAPHICS, S.A. DE CV. | 2395 | Licencia Office 2019 | BUENO | MICROSOFT | Hogar y Empresa |  | MINSAL | Programa Nacional de Tuberculosis | SAN SALVADOR |  | 2021-09-30 | 195 | 1 | 195 | Bienes menores a $ 600 | R9/NMF F2 | Pte.Distribucion las retiro UPTYER licda. Karla
2066-166-001-04-00195 | PNUD | DATA&GRAPHICS, S.A. DE CV. | 2395 | Licencia Office 2019 | BUENO | MICROSOFT | Hogar y Empresa |  | MINSAL | Programa Nacional de Tuberculosis | SAN SALVADOR |  | 2021-09-30 | 195 | 1 | 195 | Bienes menores a $ 600 | R9/NMF F2 | Pte.Distribucion las retiro UPTYER licda. Karla
2066-166-001-04-00196 | PNUD | DATA&GRAPHICS, S.A. DE CV. | 2395 | Licencia Office 2019 | BUENO | MICROSOFT | Hogar y Empresa |  | MINSAL | Programa Nacional de Tuberculosis | SAN SALVADOR |  | 2021-09-30 | 195 | 1 | 195 | Bienes menores a $ 600 | R9/NMF F2 | Pte.Distribucion las retiro UPTYER licda. Karla
2066-166-001-04-00197 | PNUD | DATA&GRAPHICS, S.A. DE CV. | 2395 | Licencia Office 2019 | BUENO | MICROSOFT | Hogar y Empresa |  | MINSAL | Programa Nacional de Tuberculosis | SAN SALVADOR |  | 2021-09-30 | 195 | 1 | 195 | Bienes menores a $ 600 | R9/NMF F2 | Pte.Distribucion las retiro UPTYER licda. Karla
2066-166-001-04-00198 | PNUD | DATA&GRAPHICS, S.A. DE CV. | 2395 | Licencia Office 2019 | BUENO | MICROSOFT | Hogar y Empresa |  | MINSAL | Programa Nacional de Tuberculosis | SAN SALVADOR |  | 2021-09-30 | 195 | 1 | 195 | Bienes menores a $ 600 | R9/NMF F2 | Pte.Distribucion las retiro UPTYER licda. Karla
2066-166-001-04-00199 | PNUD | DATA&GRAPHICS, S.A. DE CV. | 2395 | Licencia Office 2019 | BUENO | MICROSOFT | Hogar y Empresa |  | MINSAL | Programa Nacional de Tuberculosis | SAN SALVADOR |  | 2021-09-30 | 195 | 1 | 195 | Bienes menores a $ 600 | R9/NMF F2 | Pte.Distribucion las retiro UPTYER licda. Karla
2066-166-001-04-00200 | PNUD | DATA&GRAPHICS, S.A. DE CV. | 2395 | Licencia Office 2019 | BUENO | MICROSOFT | Hogar y Empresa |  | MINSAL | Programa Nacional de Tuberculosis | SAN SALVADOR |  | 2021-09-30 | 195 | 1 | 195 | Bienes menores a $ 600 | R9/NMF F2 | Pte.Distribucion las retiro UPTYER licda. Karla
2066-166-001-04-00201 | PNUD | DATA&GRAPHICS, S.A. DE CV. | 2395 | Licencia Office 2019 | BUENO | MICROSOFT | Hogar y Empresa |  | MINSAL | Programa Nacional de Tuberculosis | SAN SALVADOR |  | 2021-09-30 | 195 | 1 | 195 | Bienes menores a $ 600 | R9/NMF F2 | Pte.Distribucion las retiro UPTYER licda. Karla
2066-166-001-04-00202 | PNUD | DATA&GRAPHICS, S.A. DE CV. | 2395 | Licencia Office 2019 | BUENO | MICROSOFT | Hogar y Empresa |  | MINSAL | Programa Nacional de Tuberculosis | SAN SALVADOR |  | 2021-09-30 | 195 | 1 | 195 | Bienes menores a $ 600 | R9/NMF F2 | Pte.Distribucion las retiro UPTYER licda. Karla
2066-166-001-04-00203 | PNUD | DATA&GRAPHICS, S.A. DE CV. | 2395 | Licencia Office 2019 | BUENO | MICROSOFT | Hogar y Empresa |  | MINSAL | Programa Nacional de Tuberculosis | SAN SALVADOR |  | 2021-09-30 | 195 | 1 | 195 | Bienes menores a $ 600 | R9/NMF F2 | Pte.Distribucion las retiro UPTYER licda. Karla
2066-166-001-04-00204 | PNUD | DATA&GRAPHICS, S.A. DE CV. | 2395 | Licencia Office 2019 | BUENO | MICROSOFT | Hogar y Empresa |  | MINSAL | Programa Nacional de Tuberculosis | SAN SALVADOR |  | 2021-09-30 | 195 | 1 | 195 | Bienes menores a $ 600 | R9/NMF F2 | Pte.Distribucion las retiro UPTYER licda. Karla
2066-166-001-04-00205 | PNUD | DATA&GRAPHICS, S.A. DE CV. | 2395 | Licencia Office 2019 | BUENO | MICROSOFT | Hogar y Empresa |  | MINSAL | Programa Nacional de Tuberculosis | SAN SALVADOR |  | 2021-09-30 | 195 | 1 | 195 | Bienes menores a $ 600 | R9/NMF F2 | Pte.Distribucion las retiro UPTYER licda. Karla
2066-166-001-04-00206 | PNUD | DATA&GRAPHICS, S.A. DE CV. | 2395 | Licencia Office 2019 | BUENO | MICROSOFT | Hogar y Empresa |  | MINSAL | Programa Nacional de Tuberculosis | SAN SALVADOR |  | 2021-09-30 | 195 | 1 | 195 | Bienes menores a $ 600 | R9/NMF F2 | Pte.Distribucion las retiro UPTYER licda. Karla
2066-166-001-04-00207 | PNUD | DATA&GRAPHICS, S.A. DE CV. | 2395 | Licencia Office 2019 | BUENO | MICROSOFT | Hogar y Empresa |  | MINSAL | Programa Nacional de Tuberculosis | SAN SALVADOR |  | 2021-09-30 | 195 | 1 | 195 | Bienes menores a $ 600 | R9/NMF F2 | Pte.Distribucion las retiro UPTYER licda. Karla
2066-166-001-04-00208 | PNUD | DATA&GRAPHICS, S.A. DE CV. | 2395 | Licencia Office 2019 | BUENO | MICROSOFT | Hogar y Empresa |  | MINSAL | Programa Nacional de Tuberculosis | SAN SALVADOR |  | 2021-09-30 | 195 | 1 | 195 | Bienes menores a $ 600 | R9/NMF F2 | Pte.Distribucion las retiro UPTYER licda. Karla
2066-166-001-04-00209 | PNUD | DATA&GRAPHICS, S.A. DE CV. | 2395 | Licencia Office 2019 | BUENO | MICROSOFT | Hogar y Empresa |  | MINSAL | Programa Nacional de Tuberculosis | SAN SALVADOR |  | 2021-09-30 | 195 | 1 | 195 | Bienes menores a $ 600 | R9/NMF F2 | Pte.Distribucion las retiro UPTYER licda. Karla
2066-166-001-04-00210 | PNUD | DATA&GRAPHICS, S.A. DE CV. | 2395 | Licencia Office 2019 | BUENO | MICROSOFT | Hogar y Empresa |  | MINSAL | Programa Nacional de Tuberculosis | SAN SALVADOR |  | 2021-09-30 | 195 | 1 | 195 | Bienes menores a $ 600 | R9/NMF F2 | Pte.Distribucion las retiro UPTYER licda. Karla
2066-166-001-04-00211 | PNUD | DATA&GRAPHICS, S.A. DE CV. | 2395 | Licencia Office 2019 | BUENO | MICROSOFT | Hogar y Empresa |  | MINSAL | Programa Nacional de Tuberculosis | SAN SALVADOR |  | 2021-09-30 | 195 | 1 | 195 | Bienes menores a $ 600 | R9/NMF F2 | Pte.Distribucion las retiro UPTYER licda. Karla
2066-166-001-04-00212 | PNUD | DATA&GRAPHICS, S.A. DE CV. | 2395 | Licencia Office 2019 | BUENO | MICROSOFT | Hogar y Empresa |  | MINSAL | Programa Nacional de Tuberculosis | SAN SALVADOR |  | 2021-09-30 | 195 | 1 | 195 | Bienes menores a $ 600 | R9/NMF F2 | Pte.Distribucion las retiro UPTYER licda. Karla
2066-166-001-04-00155 | PNUD | DATA&GRAPHICS, S.A. DE CV. | 2395 | Licencia Office 2019 | BUENO | MICROSOFT | Hogar y Empresa |  | MINSAL | Programa Nacional de Tuberculosis | SAN SALVADOR |  | 2021-09-30 | 195 | 1 | 195 | Bienes menores a $ 600 | R9/NMF F2 | PC 2066-153-060-01-00154/ Licda.Yanira Orellana
2066-166-001-04-00156 | PNUD | DATA&GRAPHICS, S.A. DE CV. | 2395 | Licencia Office 2019 | BUENO | MICROSOFT | Hogar y Empresa |  | MINSAL | Programa Nacional de Tuberculosis | SAN SALVADOR |  | 2021-09-30 | 195 | 1 | 195 | Bienes menores a $ 600 | R9/NMF F2 | PC 2066-153-060-01-00155/ Licda.Karla Sanchez
2066-166-001-04-00157 | PNUD | DATA&GRAPHICS, S.A. DE CV. | 2395 | Licencia Office 2019 | BUENO | MICROSOFT | Hogar y Empresa |  | MINSAL | Programa Nacional de Tuberculosis | SAN SALVADOR |  | 2021-09-30 | 195 | 1 | 195 | Bienes menores a $ 600 | R9/NMF F2 | PC 2066-153-060-01-00156/ Ing.Xochil Aleman
2066-166-001-04-00158 | PNUD | DATA&GRAPHICS, S.A. DE CV. | 2395 | Licencia Office 2019 | BUENO | MICROSOFT | Hogar y Empresa |  | MINSAL | Programa Nacional de Tuberculosis | SAN SALVADOR |  | 2021-09-30 | 195 | 1 | 195 | Bienes menores a $ 600 | R9/NMF F2 | PC 2066-153-060-01-00157/ Lic. Rene Guevara
2066-166-001-04-00159 | PNUD | DATA&GRAPHICS, S.A. DE CV. | 2395 | Licencia Office 2019 | BUENO | MICROSOFT | Hogar y Empresa |  | MINSAL | Programa Nacional de Tuberculosis | SAN SALVADOR |  | 2021-09-30 | 195 | 1 | 195 | Bienes menores a $ 600 | R9/NMF F2 | PC 2066-153-060-01-00158/ Lic.Guillermo Sanchez
2066-166-001-04-00160 | PNUD | DATA&GRAPHICS, S.A. DE CV. | 2395 | Licencia Office 2019 | BUENO | MICROSOFT | Hogar y Empresa |  | MINSAL | Programa Nacional de Tuberculosis | SAN SALVADOR |  | 2021-09-30 | 195 | 1 | 195 | Bienes menores a $ 600 | R9/NMF F2 | PC 2066-153-060-01-00159/Lic. Daniel Castro
2066-166-001-04-00161 | PNUD | DATA&GRAPHICS, S.A. DE CV. | 2395 | Licencia Office 2019 | BUENO | MICROSOFT | Hogar y Empresa |  | MINSAL | DIRECCION DE PLANIFICACION/ U ECONOMIA DE LA SALUD | SAN SALVADOR |  | 2021-09-30 | 195 | 1 | 195 | Bienes menores a $ 600 | R9/NMF F2 | PC 2066-153-060-01-00160
2066-166-001-04-00162 | PNUD | DATA&GRAPHICS, S.A. DE CV. | 2395 | Licencia Office 2019 | BUENO | MICROSOFT | Hogar y Empresa |  | MINSAL | DIRECCION DE PLANIFICACION/ U ECONOMIA DE LA SALUD | SAN SALVADOR |  | 2021-09-30 | 195 | 1 | 195 | Bienes menores a $ 600 | R9/NMF F2 | PC 2066-153-060-01-00161
2066-166-001-04-00163 | PNUD | DATA&GRAPHICS, S.A. DE CV. | 2395 | Licencia Office 2019 | BUENO | MICROSOFT | Hogar y Empresa |  | MINSAL | DIRECCION DE PLANIFICACION/ U ECONOMIA DE LA SALUD | SAN SALVADOR |  | 2021-09-30 | 195 | 1 | 195 | Bienes menores a $ 600 | R9/NMF F2 | PC 2066-153-060-01-00162
2066-166-001-04-00164 | PNUD | DATA&GRAPHICS, S.A. DE CV. | 2395 | Licencia Office 2019 | BUENO | MICROSOFT | Hogar y Empresa |  | MINSAL | DIRECCION DE PLANIFICACION/ U ECONOMIA DE LA SALUD | SAN SALVADOR |  | 2021-09-30 | 195 | 1 | 195 | Bienes menores a $ 600 | R9/NMF F2 | PC 2066-153-060-01-00163
2066-166-001-04-00165 | PNUD | DATA&GRAPHICS, S.A. DE CV. | 2395 | Licencia Office 2019 | BUENO | MICROSOFT | Hogar y Empresa |  | MINSAL | DIRECCION DE PLANIFICACION/ U ECONOMIA DE LA SALUD | SAN SALVADOR |  | 2021-09-30 | 195 | 1 | 195 | Bienes menores a $ 600 | R9/NMF F2 | Laptop 2066-153-053-01-00097
2066-166-001-04-00166 | PNUD | DATA&GRAPHICS, S.A. DE CV. | 2395 | Licencia Office 2019 | BUENO | MICROSOFT | Hogar y Empresa |  | MINSAL | DIRECCION DE PLANIFICACION/ U ECONOMIA DE LA SALUD | SAN SALVADOR |  | 2021-09-30 | 195 | 1 | 195 | Bienes menores a $ 600 | R9/NMF F2 | Laptop 2066-153-053-01-00098
2066-166-001-04-00167 | PNUD | DATA&GRAPHICS, S.A. DE CV. | 2395 | Licencia Office 2019 | BUENO | MICROSOFT | Hogar y Empresa |  | MINSAL | UNIDAD DE DESARROLLO DE SERVICIOS DE SALUD | SAN SALVADOR |  | 2021-09-30 | 195 | 1 | 195 | Bienes menores a $ 600 | R9/NMF F2 | Laptop 2066-153-053-01-00099
2066-166-001-04-00168 | PNUD | DATA&GRAPHICS, S.A. DE CV. | 2395 | Licencia Office 2019 | BUENO | MICROSOFT | Hogar y Empresa |  | MINSAL | UNIDAD DE DESARROLLO DE SERVICIOS DE SALUD | SAN SALVADOR |  | 2021-09-30 | 195 | 1 | 195 | Bienes menores a $ 600 | R9/NMF F2 | Laptop 2066-153-053-01-00100
2066-166-001-04-00169 | PNUD | DATA&GRAPHICS, S.A. DE CV. | 2395 | Licencia Office 2019 | BUENO | MICROSOFT | Hogar y Empresa |  | MINSAL | UNIDAD DE DESARROLLO DE SERVICIOS DE SALUD | SAN SALVADOR |  | 2021-09-30 | 195 | 1 | 195 | Bienes menores a $ 600 | R9/NMF F2 | Laptop 2066-153-053-01-00101
2066-166-001-04-00170 | PNUD | DATA&GRAPHICS, S.A. DE CV. | 2395 | Licencia Office 2019 | BUENO | MICROSOFT | Hogar y Empresa |  | MINSAL | UNIDAD DE DESARROLLO DE SERVICIOS DE SALUD | SAN SALVADOR |  | 2021-09-30 | 195 | 1 | 195 | Bienes menores a $ 600 | R9/NMF F2 | Laptop 2066-153-053-01-00102
2066-166-001-04-00171 | PNUD | DATA&GRAPHICS, S.A. DE CV. | 2395 | Licencia Office 2019 | BUENO | MICROSOFT | Hogar y Empresa |  | MINSAL | Almacen de Medicamentos | SAN SALVADOR |  | 2021-09-30 | 195 | 1 | 195 | Bienes menores a $ 600 | R9/NMF F2 | PC 2066-153-060-01-00136
2066-166-001-04-00172 | PNUD | DATA&GRAPHICS, S.A. DE CV. | 2395 | Licencia Office 2019 | BUENO | MICROSOFT | Hogar y Empresa |  | MINSAL | Almacen de Medicamentos | SAN SALVADOR |  | 2021-09-30 | 195 | 1 | 195 | Bienes menores a $ 600 | R9/NMF F2 | PC 2066-153-060-01-00137
2066-166-001-04-00173 | PNUD | DATA&GRAPHICS, S.A. DE CV. | 2395 | Licencia Office 2019 | BUENO | MICROSOFT | Hogar y Empresa |  | MINSAL | TESORERIA | SAN SALVADOR |  | 2021-09-30 | 195 | 1 | 195 | Bienes menores a $ 600 | R9/NMF F2 | PC 2066-153-060-01-00152/Francisca Marisol Naves
2066-166-001-04-00174 | PNUD | DATA&GRAPHICS, S.A. DE CV. | 2395 | Licencia Office 2019 | BUENO | MICROSOFT | Hogar y Empresa |  | MINSAL | TESORERIA | SAN SALVADOR |  | 2021-09-30 | 195 | 1 | 195 | Bienes menores a $ 600 | R9/NMF F2 | PC 2066-153-060-01-00153/ Oscar Humberto Portillo
0907-166-001-04-00002 | PNUD | DATA&GRAPHICS, S.A. DE CV. | 2395 | Licencia Office 2019 | BUENO | MICROSOFT | Hogar y Empresa |  | UCSF SAN JULIAN | LABORATORIO | SONSONATE |  | 2021-09-30 | 195 | 1 | 195 | Bienes menores a $ 600 | R9/NMF F2 | Instalado en PC 0907-153-060-01-00196
0907-166-001-04-00003 | PNUD | DATA&GRAPHICS, S.A. DE CV. | 2395 | Licencia Office 2019 | BUENO | MICROSOFT | Hogar y Empresa |  | UCSF ARMENIA | LABORATORIO | SONSONATE |  | 2021-09-30 | 195 | 1 | 195 | Bienes menores a $ 600 | R9/NMF F2 | Instalado en PC 0907-153-060-01-00197
0907-166-001-04-00004 | PNUD | DATA&GRAPHICS, S.A. DE CV. | 2395 | Licencia Office 2019 | BUENO | MICROSOFT | Hogar y Empresa |  | UCSF METAPAN | LABORATORIO CLINICO | SANTA ANA |  | 2021-09-30 | 195 | 1 | 195 | Bienes menores a $ 600 | R9/NMF F2 | Instalado en PC 0907-153-060-01-00198
0907-166-001-04-00005 | PNUD | DATA&GRAPHICS, S.A. DE CV. | 2395 | Licencia Office 2019 | BUENO | MICROSOFT | Hogar y Empresa |  | UCSF CHALCHUAPA | LABORATORIO | SANTA ANA |  | 2021-09-30 | 195 | 1 | 195 | Bienes menores a $ 600 | R9/NMF F2 | Instalado en PC 0907-153-060-01-00199
0907-166-001-04-00006 | PNUD | DATA&GRAPHICS, S.A. DE CV. | 2395 | Licencia Office 2019 | BUENO | MICROSOFT | Hogar y Empresa |  | UCSF METALIO | Enfermera TB | SONSONATE |  | 2021-09-30 | 195 | 1 | 195 | Bienes menores a $ 600 | R9/NMF F2 | Instalado en PC 0907-153-060-01-00200
0907-166-001-04-00007 | PNUD | DATA&GRAPHICS, S.A. DE CV. | 2395 | Licencia Office 2019 | BUENO | MICROSOFT | Hogar y Empresa |  | UCSF San Jose La Majada | Enfermera TB | SONSONATE |  | 2021-09-30 | 195 | 1 | 195 | Bienes menores a $ 600 | R9/NMF F2 | Instalado en Laptop 0907-153-053-01-00015
0907-166-001-04-00008 | PNUD | DATA&GRAPHICS, S.A. DE CV. | 2395 | Licencia Office 2019 | BUENO | MICROSOFT | Hogar y Empresa |  | REGION OCCIDENTAL | Laboratorio Regional | SANTA ANA |  | 2021-09-30 | 195 | 1 | 195 | Bienes menores a $ 600 | R9/NMF F2 | Lic. Oscar Mena/ PC 0907-153-060-01-00201
| PNUD | DATA&GRAPHICS, S.A. DE CV. | 2395 | Licencia Office 2019 | BUENO | MICROSOFT | Hogar y Empresa |  | UCSF MONSERRAT | Referente TB | SAN SALVADOR |  | 2021-09-30 | 195 | 1 | 195 | Bienes menores a $ 600 | R9/NMF F2 | PC 0345-153-060-01-00024
| PNUD | DATA&GRAPHICS, S.A. DE CV. | 2395 | Licencia Office 2019 | BUENO | MICROSOFT | Hogar y Empresa |  | UCSF BARRIOS | Referente TB | SAN SALVADOR |  | 2021-09-30 | 195 | 1 | 195 | Bienes menores a $ 600 | R9/NMF F2 | PC 0385-153-060-01-00040
| PNUD | DATA&GRAPHICS, S.A. DE CV. | 2395 | Licencia Office 2019 | BUENO | MICROSOFT | Hogar y Empresa |  | REGION METROPOLITANA | EPIDEMIOLOGIA | SAN SALVADOR |  | 2021-09-30 | 195 | 1 | 195 | Bienes menores a $ 600 | R9/NMF F2 | Dra.Veronica Alvarenga/ Laptop.0805-153-053-01-00037
0905-166-01-04-000001 | PNUD | DATA&GRAPHICS, S.A. DE CV. | 2395 | Licencia Office 2019 | BUENO | MICROSOFT | Hogar y Empresa |  | SIBASI MORAZAN | EPIDEMIOLOGIA | MORAZAN |  | 2021-09-30 | 195 | 1 | 195 | Bienes menores a $ 600 | R9/NMF F2 | Laptop 0905-153-053-01-00012
0907-166-001-04-00009 | PNUD | DATA&GRAPHICS, S.A. DE CV. | 2395 | Licencia Office 2019 | BUENO | MICROSOFT | Hogar y Empresa |  | UCSF METALIO | Enfermera TB | SONSONATE |  | 2021-09-30 | 195 | 1 | 195 | Bienes menores a $ 600 | R9/NMF F2 | Instalado en Laptop 0907-153-053-01-00016
| PNUD | DATA&GRAPHICS, S.A. DE CV. | 2395 | Licencia Office 2019 | BUENO | MICROSOFT | Hogar y Empresa |  | UCSF Suchitoto |  | CUSCATLAN |  | 2021-09-30 | 195 | 1 | 195 | Bienes menores a $ 600 | R9/NMF F2 | Laptop 0909-153-053-01-00014
0907-161-009-01-00213 | PNUD | DATA&GRAPHICS, S.A. DE CV. | 2397 | UPS | BUENO | FORZA | NT-1011 | 210432501367 | UCSF SAN JOSE INGENIO | servidor SIS | SANTA ANA | negro | 2021-09-30 | 49 | 1 | 49 | Bienes menores a $ 600 | R9/NMF F2 | se retiro en vale 705/2021 del 13 nov 2021
0907-161-009-01-00214 | PNUD | DATA&GRAPHICS, S.A. DE CV. | 2397 | UPS | BUENO | FORZA | NT-1011 | 210432501411 | UCSF NATIVIDAD | servidor SIS | SANTA ANA | negro | 2021-09-30 | 49 | 1 | 49 | Bienes menores a $ 600 | R9/NMF F2 | se retiro en vale 705/2021 del 13 nov 2021
0907-161-009-01-00215 | PNUD | DATA&GRAPHICS, S.A. DE CV. | 2397 | UPS | BUENO | FORZA | NT-1011 | 210432501403 | UCSF SANTA ROSA GUACHIPILIN | servidor SIS | SANTA ANA | negro | 2021-09-30 | 49 | 1 | 49 | Bienes menores a $ 600 | R9/NMF F2 | se retiro en vale 705/2021 del 13 nov 2021
0907-161-009-01-00216 | PNUD | DATA&GRAPHICS, S.A. DE CV. | 2397 | UPS | BUENO | FORZA | NT-1011 | 210432501365 | UCSF SAN MIGUEL TEXISTEPEQUE | servidor SIS | SANTA ANA | negro | 2021-09-30 | 49 | 1 | 49 | Bienes menores a $ 600 | R9/NMF F2 | se retiro en vale 705/2021 del 13 nov 2021
0907-161-009-01-00217 | PNUD | DATA&GRAPHICS, S.A. DE CV. | 2397 | UPS | BUENO | FORZA | NT-1011 | 210432501368 | UCSF GUARNECIA | servidor SIS | SANTA ANA | negro | 2021-09-30 | 49 | 1 | 49 | Bienes menores a $ 600 | R9/NMF F2 | se retiro en vale 705/2021 del 13 nov 2021
0907-161-009-01-00218 | PNUD | DATA&GRAPHICS, S.A. DE CV. | 2397 | UPS | BUENO | FORZA | NT-1011 | 210432501433 | UCSF SAN JOSE LA MAJADA | servidor SIS | SONSONATE | negro | 2021-09-30 | 49 | 1 | 49 | Bienes menores a $ 600 | R9/NMF F2 | se retiro en vale 705/2021 del 13 nov 2021
0907-161-009-01-00219 | PNUD | DATA&GRAPHICS, S.A. DE CV. | 2397 | UPS | BUENO | FORZA | NT-1011 | 210432501404 | UCSF SANTA ISABEL ISHUATAN | servidor SIS | SONSONATE | negro | 2021-09-30 | 49 | 1 | 49 | Bienes menores a $ 600 | R9/NMF F2 | se retiro en vale 705/2021 del 13 nov 2021
0907-161-009-01-00220 | PNUD | DATA&GRAPHICS, S.A. DE CV. | 2397 | UPS | BUENO | FORZA | NT-1011 | 210432501402 | UCSF LOS ARENALES, NAHUIZALCO | servidor SIS | SONSONATE | negro | 2021-09-30 | 49 | 1 | 49 | Bienes menores a $ 600 | R9/NMF F2 | se retiro en vale 705/2021 del 13 nov 2021
0907-161-009-01-00221 | PNUD | DATA&GRAPHICS, S.A. DE CV. | 2397 | UPS | BUENO | FORZA | NT-1011 | 210432501366 | UCSF SALCOATITAN | servidor SIS | SONSONATE | negro | 2021-09-30 | 49 | 1 | 49 | Bienes menores a $ 600 | R9/NMF F2 | se retiro en vale 705/2021 del 13 nov 2021
0907-161-009-01-00222 | PNUD | DATA&GRAPHICS, S.A. DE CV. | 2397 | UPS | BUENO | FORZA | NT-1011 | 210432501401 | UCSF SAN ANTONIO DEL MONTE | servidor SIS | SONSONATE | negro | 2021-09-30 | 49 | 1 | 49 | Bienes menores a $ 600 | R9/NMF F2 | se retiro en vale 705/2021 del 13 nov 2021
0908-161-009-01-00183 | PNUD | DATA&GRAPHICS, S.A. DE CV. | 2397 | UPS | BUENO | FORZA | NT-1011 | 210432501453 | UCSF COMALAPA | SERVIDOR | CHALATENANGO | negro | 2021-09-30 | 49 | 1 | 49 | Bienes menores a $ 600 | R9/NMF F2
0908-161-009-01-00184 | PNUD | DATA&GRAPHICS, S.A. DE CV. | 2397 | UPS | BUENO | FORZA | NT-1011 | 210432501462 | UCSF EL PARAISO | SERVIDOR | CHALATENANGO | negro | 2021-09-30 | 49 | 1 | 49 | Bienes menores a $ 600 | R9/NMF F2
0908-161-009-01-00185 | PNUD | DATA&GRAPHICS, S.A. DE CV. | 2397 | UPS | BUENO | FORZA | NT-1011 | 210432501464 | UCSF LA REINA | SERVIDOR | CHALATENANGO | negro | 2021-09-30 | 49 | 1 | 49 | Bienes menores a $ 600 | R9/NMF F2
0908-161-009-01-00186 | PNUD | DATA&GRAPHICS, S.A. DE CV. | 2397 | UPS | BUENO | FORZA | NT-1011 | 210432501436 | UCSF CITALA | SERVIDOR | CHALATENANGO | negro | 2021-09-30 | 49 | 1 | 49 | Bienes menores a $ 600 | R9/NMF F2
0908-161-009-01-00187 | PNUD | DATA&GRAPHICS, S.A. DE CV. | 2397 | UPS | BUENO | FORZA | NT-1011 | 210432501461 | UCSF TAQUILLO,CHILTIUPAN | SERVIDOR | LA LIBERTAD | negro | 2021-09-30 | 49 | 1 | 49 | Bienes menores a $ 600 | R9/NMF F2
0909-161-009-01-00150 | PNUD | DATA&GRAPHICS, S.A. DE CV. | 2397 | UPS | BUENO | FORZA | NT-1011 | 210432501463 | UCSF EL ROSARIO | servidor SIS | LA PAZ | negro | 2021-09-30 | 49 | 1 | 49 | Bienes menores a $ 600 | R9/NMF F2
0909-161-009-01-00151 | PNUD | DATA&GRAPHICS, S.A. DE CV. | 2397 | UPS | BUENO | FORZA | NT-1011 | 210432501456 | UCSF VICTORIA | servidor SIS | CABAÑAS | negro | 2021-09-30 | 49 | 1 | 49 | Bienes menores a $ 600 | R9/NMF F2
0905-161-009-01-00202 | PNUD | DATA&GRAPHICS, S.A. DE CV. | 2397 | UPS | BUENO | FORZA | NT-1011 | 210432501455 | UCSF SAN FRANCISCO JAVIER | servidor SIS | USULUTAN | negro | 2021-09-30 | 49 | 1 | 49 | Bienes menores a $ 600 | R9/NMF F2
0905-161-009-01-00203 | PNUD | DATA&GRAPHICS, S.A. DE CV. | 2397 | UPS | BUENO | FORZA | NT-1011 | 210432501454 | UCSF EL TRIUNFO | servidor SIS | USULUTAN | negro | 2021-09-30 | 49 | 1 | 49 | Bienes menores a $ 600 | R9/NMF F2
0905-161-009-01-00204 | PNUD | DATA&GRAPHICS, S.A. DE CV. | 2397 | UPS | BUENO | FORZA | NT-1011 | 210432501434 | UCSF EL CERRITO,SANTIAGO DE MARIA | servidor SIS | USULUTAN | negro | 2021-09-30 | 49 | 1 | 49 | Bienes menores a $ 600 | R9/NMF F2
0905-161-009-01-00205 | PNUD | DATA&GRAPHICS, S.A. DE CV. | 2397 | UPS | BUENO | FORZA | NT-1011 | 210432501435 | UCSF LOLOTIQUE | servidor SIS | SAN MIGUEL | negro | 2021-09-30 | 49 | 1 | 49 | Bienes menores a $ 600 | R9/NMF F2
0909-161-009-01-00152 | PNUD | DATA&GRAPHICS, S.A. DE CV. | 2397 | UPS | BUENO | FORZA | NT-1011 |  | UCSF SAN ISIDRO | servidor SIS | CABAÑAS | negro | 2021-09-30 | 49 | 1 | 49 | Bienes menores a $ 600 | R9/NMF F2
0905-161-009-01-00206 | PNUD | DATA&GRAPHICS, S.A. DE CV. | 2397 | UPS | BUENO | FORZA | NT-1011 |  | UCSF JIQUILISCO | servidor SIS | USULUTAN | negro | 2021-09-30 | 49 | 1 | 49 | Bienes menores a $ 600 | R9/NMF F2
0905-161-009-01-00207 | PNUD | DATA&GRAPHICS, S.A. DE CV. | 2397 | UPS | BUENO | FORZA | NT-1011 |  | UCSF EL MOLINO | servidor SIS | USULUTAN | negro | 2021-09-30 | 49 | 1 | 49 | Bienes menores a $ 600 | R9/NMF F2
0909-161-009-01-00153 | PNUD | DATA&GRAPHICS, S.A. DE CV. | 2397 | UPS | BUENO | FORZA | NT-1011 |  | UCSF SAN SEBASTIAN | servidor SIS | SAN VICENTE | negro | 2021-09-30 | 49 | 1 | 49 | Bienes menores a $ 600 | R9/NMF F2
2066-161-009-01-00226 | PNUD | DATA&GRAPHICS, S.A. DE CV. | 2397 | UPS | BUENO | FORZA | NT-1011 | 210432501409 | UCSF TEXISTEPEQUE | Consultorio #4 | SANTA ANA | negro | 2021-09-30 | 49 | 1 | 49 | Bienes menores a $ 600 | R9/NMF F2
2066-161-009-01-00228 | PNUD | DATA&GRAPHICS, S.A. DE CV. | 2397 | UPS | BUENO | FORZA | NT-1011 | 210432501457 | UCSF SANTA BARBARA | Enfermera TB | SANTA ANA | negro | 2021-09-30 | 49 | 1 | 49 | Bienes menores a $ 600 | R9/NMF F2 | Licda. Marta de Pineda
2066-161-009-01-00229 | PNUD | DATA&GRAPHICS, S.A. DE CV. | 2397 | UPS | BUENO | FORZA | NT-1011 | 210432501458 | MINSAL | Programa Nacional de Tuberculosis | SAN SALVADOR | negro | 2021-09-30 | 49 | 1 | 49 | Bienes menores a $ 600 | R9/NMF F2 | Lic. Rene Guevara
2066-161-009-01-00230 | PNUD | DATA&GRAPHICS, S.A. DE CV. | 2397 | UPS | BUENO | FORZA | NT-1011 | 210432501459 | REGION OCCIDENTAL | Informática | SANTA ANA | negro | 2021-09-30 | 49 | 1 | 49 | Bienes menores a $ 600 | R9/NMF F2 | Ing. Jeihmy Figueroa
2066-161-009-01-00231 | PNUD | DATA&GRAPHICS, S.A. DE CV. | 2397 | UPS | BUENO | FORZA | NT-1011 | 210432501460 | MINSAL | Fondos Externos | SAN SALVADOR | negro | 2021-09-30 | 49 | 1 | 49 | Bienes menores a $ 600 | R9/NMF F2 | Licda. Maria Isabel Mendoza
2066-161-009-01-00232 | PNUD | DATA&GRAPHICS, S.A. DE CV. | 2397 | UPS | BUENO | FORZA | NT-1011 | 210332503161 | MINSAL | DIRECCION DE PLANIFICACION/ U ECONOMIA DE LA SALUD | SAN SALVADOR | negro | 2021-09-30 | 49 | 1 | 49 | Bienes menores a $ 600 | R9/NMF F2 | retiro en Vale 690/2021 del 8/11/2021
2066-161-009-01-00233 | PNUD | DATA&GRAPHICS, S.A. DE CV. | 2397 | UPS | BUENO | FORZA | NT-1011 | 210432502650 | MINSAL | DIRECCION DE PLANIFICACION/ U ECONOMIA DE LA SALUD | SAN SALVADOR | negro | 2021-09-30 | 49 | 1 | 49 | Bienes menores a $ 600 | R9/NMF F2 | retiro en Vale 690/2021 del 8/11/2021
2066-161-009-01-00234 | PNUD | DATA&GRAPHICS, S.A. DE CV. | 2397 | UPS | BUENO | FORZA | NT-1011 | 210432502651 | MINSAL | DIRECCION DE PLANIFICACION/ U ECONOMIA DE LA SALUD | SAN SALVADOR | negro | 2021-09-30 | 49 | 1 | 49 | Bienes menores a $ 600 | R9/NMF F2 | retiro en Vale 690/2021 del 8/11/2021
2066-161-009-01-00235 | PNUD | DATA&GRAPHICS, S.A. DE CV. | 2397 | UPS | BUENO | FORZA | NT-1011 | 210432502649 | MINSAL | DIRECCION DE PLANIFICACION/ U ECONOMIA DE LA SALUD | SAN SALVADOR | negro | 2021-09-30 | 49 | 1 | 49 | Bienes menores a $ 600 | R9/NMF F2 | retiro en Vale 690/2021 del 8/11/2021
2066-161-009-01-00236 | PNUD | DATA&GRAPHICS, S.A. DE CV. | 2397 | UPS | BUENO | FORZA | NT-1011 | 210432501370 | MINSAL | TESORERIA | SAN SALVADOR | negro | 2021-09-30 | 49 | 1 | 49 | Bienes menores a $ 600 | R9/NMF F2 | Licda. Francisca Marisol Naves
2066-161-009-01-00237 | PNUD | DATA&GRAPHICS, S.A. DE CV. | 2397 | UPS | BUENO | FORZA | NT-1011 | 210432501369 | MINSAL | TESORERIA | SAN SALVADOR | negro | 2021-09-30 | 49 | 1 | 49 | Bienes menores a $ 600 | R9/NMF F2 | Lic.Oscar Humberto Portillo
2066-153-023-01-00006 | MINSAL | PROBISEGE,S.A. DE C.V. | 427 | OASIS | BUENO | MIDEA | MYL1663S-W2W | SWDC81477210300155 | MINSAL | Programa Nacional de Tuberculosis | SAN SALVADOR | BLANCO | 2021-10-27 | 155 | 1 | 155 | Bienes menores a $ 600 | R9/NMF F2 | 1°Nivel.
2066-153-023-01-00007 | MINSAL | PROBISEGE,S.A. DE C.V. | 427 | OASIS | BUENO | MIDEA | MYL1663S-W2W | SWDC81477210300211 | MINSAL | Programa Nacional de Tuberculosis | SAN SALVADOR | BLANCO | 2021-10-27 | 155 | 1 | 155 | Bienes menores a $ 600 | R9/NMF F2 | 2°Nivel.
0907-153-030-09-00504 | MINSAL | MARIA DEL SOCORRO VINDEL | 76 | SILLA DE VISITA SIN BRAZO | BUENO | S/M | S/M | S/N | UCSF METAPAN | Psicologia | SANTA ANA |  | 2021-11-11 | 42.85 | 1 | 42.85 | Bienes menores a $ 600 | R9/NMF F2
0907-153-030-09-00505 | MINSAL | MARIA DEL SOCORRO VINDEL | 76 | SILLA DE VISITA SIN BRAZO | BUENO | S/M | S/M | S/N | UCSF METAPAN | Vacunatorio | SANTA ANA |  | 2021-11-11 | 42.85 | 1 | 42.85 | Bienes menores a $ 600 | R9/NMF F2
0907-153-030-03-00152 | MINSAL | MARIA DEL SOCORRO VINDEL | 76 | ARCHIVO VERTICAL METALICO DE 4 GAVETAS | BUENO | S/M | S/M | S/N | UCSF METAPAN | archivo | SANTA ANA |  | 2021-11-11 | 166.88 | 1 | 166.88 | Bienes menores a $ 600 | R9/NMF F2 | Karla Velasquez
0907-153-030-02-00153 | MINSAL | MARIA DEL SOCORRO VINDEL | 76 | ARCHIVO VERTICAL METALICO DE 4 GAVETAS | BUENO | S/M | S/M | S/N | UCSF METAPAN | Secretaria | SANTA ANA |  | 2021-11-11 | 166.88 | 1 | 166.88 | Bienes menores a $ 600 | R9/NMF F2 | Emerita de Jesus Mejia
0103-153-030-07-00051 | MINSAL | MARIA DEL SOCORRO VINDEL | 77 | SILLA ERGONOMICA SECRETARIAL CON BRAZO | BUENO | S/M | S/M | S/N | UCSF TACUBA | TAES | AHUACHAPAN |  | 2021-11-11 | 100.88 | 1 | 100.88 | Bienes menores a $ 600 | R9/NMF F2 | Retiro en vale 772/2021 del 07 Dic-2021
0908-153-030-05-00117 | MINSAL | MARIA DEL SOCORRO VINDEL | 77 | SILLA ERGONOMICA SECRETARIAL CON BRAZO | BUENO | S/M | S/M | S/N | UCSF CIUDAD ARCE | TAES | LA LIBERTAD |  | 2021-11-11 | 100.88 | 1 | 100.88 | Bienes menores a $ 600 | R9/NMF F2 | Retiro en vale 781/2021 del 9 dic/2021
2066-153-030-07-00163 | MINSAL | MARIA DEL SOCORRO VINDEL | 77 | SILLA ERGONOMICA SECRETARIAL CON BRAZO | BUENO | S/M | S/M | S/N | MINSAL | Programa Nacional de Tuberculosis | SAN SALVADOR |  | 2021-11-11 | 100.88 | 1 | 100.88 | Bienes menores a $ 600 | R9/NMF F2 | recepcion
0737-153-030-07-00013 | MINSAL | MARIA DEL SOCORRO VINDEL | 77 | SILLA ERGONOMICA SECRETARIAL CON BRAZO | BUENO | S/M | S/M | S/N | UCSF METAPAN | ÁREA TAES | SANTA ANA |  | 2021-11-11 | 100.88 | 1 | 100.88 | Bienes menores a $ 600 | R9/NMF F2 | Retiro en vale 772/2021 del 07 Dic-2021
0737-153-030-07-00014 | MINSAL | MARIA DEL SOCORRO VINDEL | 77 | SILLA ERGONOMICA SECRETARIAL CON BRAZO | BUENO | S/M | S/M | S/N | UCSF METAPAN | ÁREA TAES | SANTA ANA |  | 2021-11-11 | 100.88 | 1 | 100.88 | Bienes menores a $ 600 | R9/NMF F2 | Retiro en vale 772/2021 del 07 Dic-2021
2066-153-030-07-00153 | MINSAL | MARIA DEL SOCORRO VINDEL | 77 | SILLA ERGONOMICA SEMI EJECUTIVA CON BRAZO, RESPALDO MALLA | BUENO | S/M | S/M | S/N | MINSAL | RECURSOS HUMANOS | SAN SALVADOR | Negro | 2021-11-11 | 181.69 | 1 | 181.69 | Bienes menores a $ 600 | R9/NMF F2 | Carmen Aida González
2066-153-030-07-00154 | MINSAL | MARIA DEL SOCORRO VINDEL | 77 | SILLA ERGONOMICA SEMI EJECUTIVA CON BRAZO, RESPALDO MALLA | BUENO | S/M | S/M | S/N | MINSAL | RECURSOS HUMANOS | SAN SALVADOR | Negro | 2021-11-11 | 181.69 | 1 | 181.69 | Bienes menores a $ 600 | R9/NMF F2 | Ene Portillo
2066-153-030-07-00155 | MINSAL | MARIA DEL SOCORRO VINDEL | 77 | SILLA ERGONOMICA SEMI EJECUTIVA CON BRAZO, RESPALDO MALLA | BUENO | S/M | S/M | S/N | MINSAL | RECURSOS HUMANOS | SAN SALVADOR | Negro | 2021-11-11 | 181.69 | 1 | 181.69 | Bienes menores a $ 600 | R9/NMF F2 | Carlos Turcios
2066-153-030-07-00156 | MINSAL | MARIA DEL SOCORRO VINDEL | 77 | SILLA ERGONOMICA SEMI EJECUTIVA CON BRAZO, RESPALDO MALLA | BUENO | S/M | S/M | S/N | MINSAL | RECURSOS HUMANOS | SAN SALVADOR | Negro | 2021-11-11 | 181.69 | 1 | 181.69 | Bienes menores a $ 600 | R9/NMF F2 | Lic. Lopez
2066-153-030-07-00157 | MINSAL | MARIA DEL SOCORRO VINDEL | 77 | SILLA ERGONOMICA SEMI EJECUTIVA CON BRAZO, RESPALDO MALLA | BUENO | S/M | S/M | S/N | MINSAL | RECURSOS HUMANOS | SAN SALVADOR | Negro | 2021-11-11 | 181.69 | 1 | 181.69 | Bienes menores a $ 600 | R9/NMF F2 | Nexy de Henriquez
2066-153-030-07-00158 | MINSAL | MARIA DEL SOCORRO VINDEL | 77 | SILLA ERGONOMICA SEMI EJECUTIVA CON BRAZO, RESPALDO MALLA | BUENO | S/M | S/M | S/N | MINSAL | RECURSOS HUMANOS | SAN SALVADOR | Negro | 2021-11-11 | 181.69 | 1 | 181.69 | Bienes menores a $ 600 | R9/NMF F2 | Victor Revelo
2066-153-030-07-00159 | MINSAL | MARIA DEL SOCORRO VINDEL | 77 | SILLA ERGONOMICA SEMI EJECUTIVA CON BRAZO, RESPALDO MALLA | BUENO | S/M | S/M | S/N | MINSAL | RECURSOS HUMANOS | SAN SALVADOR | Negro | 2021-11-11 | 181.69 | 1 | 181.69 | Bienes menores a $ 600 | R9/NMF F2 | Victor Castillo
2066-153-030-07-00160 | MINSAL | MARIA DEL SOCORRO VINDEL | 77 | SILLA ERGONOMICA SEMI EJECUTIVA CON BRAZO, RESPALDO MALLA | BUENO | S/M | S/M | S/N | MINSAL | RECURSOS HUMANOS | SAN SALVADOR | Negro | 2021-11-11 | 181.69 | 1 | 181.69 | Bienes menores a $ 600 | R9/NMF F2 | Ani Guerrero
2066-153-030-07-00161 | MINSAL | MARIA DEL SOCORRO VINDEL | 77 | SILLA ERGONOMICA SEMI EJECUTIVA CON BRAZO, RESPALDO MALLA | BUENO | S/M | S/M | S/N | MINSAL | RECURSOS HUMANOS | SAN SALVADOR | Negro | 2021-11-11 | 181.69 | 1 | 181.69 | Bienes menores a $ 600 | R9/NMF F2 | Carlos Perez
2066-153-030-07-00162 | MINSAL | MARIA DEL SOCORRO VINDEL | 77 | SILLA ERGONOMICA SEMI EJECUTIVA CON BRAZO, RESPALDO MALLA | BUENO | S/M | S/M | S/N | MINSAL | RECURSOS HUMANOS | SAN SALVADOR | Negro | 2021-11-11 | 181.69 | 1 | 181.69 | Bienes menores a $ 600 | R9/NMF F2 | Alex Machado
2066-153-030-07-00164 | MINSAL | MARIA DEL SOCORRO VINDEL | 77 | SILLA ERGONOMICA SEMI EJECUTIVA CON BRAZO, RESPALDO MALLA | BUENO | S/M | S/M | S/N | MINSAL | DIRECCION DE HOSPITALES | SAN SALVADOR | Negro | 2021-11-11 | 181.69 | 1 | 181.69 | Bienes menores a $ 600 | R9/NMF F2 | Lic.Guillermo Flores
2066-153-030-07-00165 | MINSAL | MARIA DEL SOCORRO VINDEL | 77 | SILLA ERGONOMICA SEMI EJECUTIVA CON BRAZO, RESPALDO MALLA | BUENO | S/M | S/M | S/N | MINSAL | DIRECCION DE HOSPITALES | SAN SALVADOR | Negro | 2021-11-11 | 181.69 | 1 | 181.69 | Bienes menores a $ 600 | R9/NMF F2 | Dr. Luis Castillo
2066-153-030-07-00166 | MINSAL | MARIA DEL SOCORRO VINDEL | 77 | SILLA ERGONOMICA SEMI EJECUTIVA CON BRAZO, RESPALDO MALLA | BUENO | S/M | S/M | S/N | MINSAL | DIRECCION DE HOSPITALES | SAN SALVADOR | Negro | 2021-11-11 | 181.69 | 1 | 181.69 | Bienes menores a $ 600 | R9/NMF F2 | Dr. Tania López
2066-153-030-07-00167 | MINSAL | MARIA DEL SOCORRO VINDEL | 77 | SILLA ERGONOMICA SEMI EJECUTIVA CON BRAZO, RESPALDO MALLA | BUENO | S/M | S/M | S/N | MINSAL | DIRECCION DE HOSPITALES | SAN SALVADOR | Negro | 2021-11-11 | 181.69 | 1 | 181.69 | Bienes menores a $ 600 | R9/NMF F2 | Lic.Rosa Adela Aguilar
2066-153-030-07-00168 | MINSAL | MARIA DEL SOCORRO VINDEL | 77 | SILLA ERGONOMICA SEMI EJECUTIVA CON BRAZO, RESPALDO MALLA | BUENO | S/M | S/M | S/N | MINSAL | DIRECCION DE HOSPITALES | SAN SALVADOR | Negro | 2021-11-11 | 181.69 | 1 | 181.69 | Bienes menores a $ 600 | R9/NMF F2 | Lic.Roberto Ceron
2066-153-030-07-00169 | MINSAL | MARIA DEL SOCORRO VINDEL | 77 | SILLA ERGONOMICA SEMI EJECUTIVA CON BRAZO, RESPALDO MALLA | BUENO | S/M | S/M | S/N | MINSAL | DIRECCION DE HOSPITALES | SAN SALVADOR | Negro | 2021-11-11 | 181.69 | 1 | 181.69 | Bienes menores a $ 600 | R9/NMF F2 | Dr.Solorzano
2066-153-030-07-00170 | MINSAL | MARIA DEL SOCORRO VINDEL | 77 | SILLA ERGONOMICA SEMI EJECUTIVA CON BRAZO, RESPALDO MALLA | BUENO | S/M | S/M | S/N | MINSAL | UACI, Recepción | SAN SALVADOR | Negro | 2021-11-11 | 181.69 | 1 | 181.69 | Bienes menores a $ 600 | R9/NMF F2 | Zoila Esperanza Chavarria de Matute
2066-153-030-07-00171 | MINSAL | MARIA DEL SOCORRO VINDEL | 77 | SILLA ERGONOMICA SEMI EJECUTIVA CON BRAZO, RESPALDO MALLA | BUENO | S/M | S/M | S/N | MINSAL | UACI, Seguimiento y Control | SAN SALVADOR | Negro | 2021-11-11 | 181.69 | 1 | 181.69 | Bienes menores a $ 600 | R9/NMF F2 | Blanca Yanira Morataya
2066-153-030-07-00172 | MINSAL | MARIA DEL SOCORRO VINDEL | 77 | SILLA ERGONOMICA SEMI EJECUTIVA CON BRAZO, RESPALDO MALLA | BUENO | S/M | S/M | S/N | MINSAL | UACI, Seguimiento y Control | SAN SALVADOR | Negro | 2021-11-11 | 181.69 | 1 | 181.69 | Bienes menores a $ 600 | R9/NMF F2 | Connie Patricia González de Barahona
2066-153-030-07-00173 | MINSAL | MARIA DEL SOCORRO VINDEL | 77 | SILLA ERGONOMICA SEMI EJECUTIVA CON BRAZO, RESPALDO MALLA | BUENO | S/M | S/M | S/N | MINSAL | UACI, Juridico | SAN SALVADOR | Negro | 2021-11-11 | 181.69 | 1 | 181.69 | Bienes menores a $ 600 | R9/NMF F2 | Lic.Claudia Carolina Zetino de Pérez
2066-153-030-07-00174 | MINSAL | MARIA DEL SOCORRO VINDEL | 77 | SILLA ERGONOMICA SEMI EJECUTIVA CON BRAZO, RESPALDO MALLA | BUENO | S/M | S/M | S/N | MINSAL | UACI, Juridico | SAN SALVADOR | Negro | 2021-11-11 | 181.69 | 1 | 181.69 | Bienes menores a $ 600 | R9/NMF F2 | Licda. Monica de los Angeles Menjivar de Manzano
2066-153-030-07-00175 | MINSAL | MARIA DEL SOCORRO VINDEL | 77 | SILLA ERGONOMICA SEMI EJECUTIVA CON BRAZO, RESPALDO MALLA | BUENO | S/M | S/M | S/N | MINSAL | UACI, Juridico | SAN SALVADOR | Negro | 2021-11-11 | 181.69 | 1 | 181.69 | Bienes menores a $ 600 | R9/NMF F2 | Licda.Silvia Elizabeth Lara de Montano
2066-153-030-07-00176 | MINSAL | MARIA DEL SOCORRO VINDEL | 77 | SILLA ERGONOMICA SEMI EJECUTIVA CON BRAZO, RESPALDO MALLA | BUENO | S/M | S/M | S/N | MINSAL | UACI, Juridico | SAN SALVADOR | Negro | 2021-11-11 | 181.69 | 1 | 181.69 | Bienes menores a $ 600 | R9/NMF F2 | Licda.Veronica Sttefany Castro de Hernandez
2066-153-030-07-00177 | MINSAL | MARIA DEL SOCORRO VINDEL | 77 | SILLA ERGONOMICA SEMI EJECUTIVA CON BRAZO, RESPALDO MALLA | BUENO | S/M | S/M | S/N | MINSAL | UACI, Juridico | SAN SALVADOR | Negro | 2021-11-11 | 181.69 | 1 | 181.69 | Bienes menores a $ 600 | R9/NMF F2 | Lic.Americo Chacon Avalos
2066-153-030-07-00178 | MINSAL | MARIA DEL SOCORRO VINDEL | 77 | SILLA ERGONOMICA SEMI EJECUTIVA CON BRAZO, RESPALDO MALLA | BUENO | S/M | S/M | S/N | MINSAL | UACI, Juridico | SAN SALVADOR | Negro | 2021-11-11 | 181.69 | 1 | 181.69 | Bienes menores a $ 600 | R9/NMF F2 | Vilma Lisseth Henríquez de Ortiz
2066-153-030-07-00179 | MINSAL | MARIA DEL SOCORRO VINDEL | 77 | SILLA ERGONOMICA SEMI EJECUTIVA CON BRAZO, RESPALDO MALLA | BUENO | S/M | S/M | S/N | MINSAL | UACI, Seguimiento y Control | SAN SALVADOR | Negro | 2021-11-11 | 181.69 | 1 | 181.69 | Bienes menores a $ 600 | R9/NMF F2 | Lic. Ernesto Martin Acosta
2066-153-030-07-00180 | MINSAL | MARIA DEL SOCORRO VINDEL | 77 | SILLA ERGONOMICA SEMI EJECUTIVA CON BRAZO, RESPALDO MALLA | BUENO | S/M | S/M | S/N | MINSAL | UACI, Seguimiento y Control | SAN SALVADOR | Negro | 2021-11-11 | 181.69 | 1 | 181.69 | Bienes menores a $ 600 | R9/NMF F2 | Lic. Juan Felix Ayala Cruz
2066-153-030-07-00181 | MINSAL | MARIA DEL SOCORRO VINDEL | 77 | SILLA ERGONOMICA SEMI EJECUTIVA CON BRAZO, RESPALDO MALLA | BUENO | S/M | S/M | S/N | MINSAL | UACI, Libre Gestion | SAN SALVADOR | Negro | 2021-11-11 | 181.69 | 1 | 181.69 | Bienes menores a $ 600 | R9/NMF F2 | Licda.Isela de los Angeles Mejia
2066-153-052-01-00001 | PNUD | PARAMEDICOS DE EL SALVADOR,S.A. DE C.V. | 96 | NEGATOSCOPIO DE DOS CUERPOS | BUENO | S/M | S/M | S/N | MINSAL | Programa Nacional de Tuberculosis | SAN SALVADOR | Negro | 2021-12-17 | 225 | 1 | 225 | Bienes menores a $ 600 | R9/NMF F2 | Dr.Hugo Méndez
0083-153-030-07-00189 | MINSAL | PROBISEGE,S.A. DE C.V. | 628 | SILLA ERGONOMICA SECRETARIAL CON BRAZO | BUENO | S/M | S/M | S/N | H AHUACHAPAN | EPIDEMIOLOGIA | AHUACHAPAN | Negro | 2021-12-17 | 108 | 1 | 108 | Bienes menores a $ 600 | R9/NMF F2
0083-153-030-07-00190 | MINSAL | PROBISEGE,S.A. DE C.V. | 628 | SILLA ERGONOMICA SECRETARIAL CON BRAZO | BUENO | S/M | S/M | S/N | H AHUACHAPAN | EPIDEMIOLOGIA | AHUACHAPAN | Negro | 2021-12-17 | 108 | 1 | 108 | Bienes menores a $ 600 | R9/NMF F2
0907-153-030-05-00025 | MINSAL | PROBISEGE,S.A. DE C.V. | 628 | SILLA ERGONOMICA SECRETARIAL CON BRAZO | BUENO | S/M | S/M | S/N | SIBASI SANTA ANA | TB | SANTA ANA | Negro | 2021-12-17 | 108 | 1 | 108 | Bienes menores a $ 600 | R9/NMF F2 | Cindy Marlene Salguero de Sintigo
0907-153-030-05-00026 | MINSAL | PROBISEGE,S.A. DE C.V. | 628 | SILLA ERGONOMICA SECRETARIAL CON BRAZO | BUENO | S/M | S/M | S/N | SIBASI SONSONATE | TB | SONSONATE | Negro | 2021-12-17 | 108 | 1 | 108 | Bienes menores a $ 600 | R9/NMF F2 | Retiro en vale 122/2022 del 27 Ene-2022
0907-153-030-05-00027 | MINSAL | PROBISEGE,S.A. DE C.V. | 628 | SILLA ERGONOMICA SECRETARIAL CON BRAZO | BUENO | S/M | S/M | S/N | SIBASI AHUACHAPAN | TB | AHUACHAPAN | Negro | 2021-12-17 | 108 | 1 | 108 | Bienes menores a $ 600 | R9/NMF F2 | Retiro en vale 122/2022 del 27 Ene-2022
0905-153-030-07-00315 | MINSAL | PROBISEGE,S.A. DE C.V. | 628 | SILLA ERGONOMICA SECRETARIAL CON BRAZO | BUENO | S/M | S/M | S/N | SIBASI LA UNION | EPIDEMIOLOGIA | LA UNION | Negro | 2021-12-17 | 108 | 1 | 108 | Bienes menores a $ 600 | R9/NMF F2 | retiro en vale 141/2022 del 31 enero 2022.
0905-153-030-07-00316 | MINSAL | PROBISEGE,S.A. DE C.V. | 628 | SILLA ERGONOMICA SECRETARIAL CON BRAZO | BUENO | S/M | S/M | S/N | SIBASI LA UNION | EPIDEMIOLOGIA | LA UNION | Negro | 2021-12-17 | 108 | 1 | 108 | Bienes menores a $ 600 | R9/NMF F2 | retiro en vale 141/2022 del 31 enero 2022.
0905-153-030-07-00317 | MINSAL | PROBISEGE,S.A. DE C.V. | 628 | SILLA ERGONOMICA SECRETARIAL CON BRAZO | BUENO | S/M | S/M | S/N | SIBASI LA UNION | EPIDEMIOLOGIA | LA UNION | Negro | 2021-12-17 | 108 | 1 | 108 | Bienes menores a $ 600 | R9/NMF F2 | retiro en vale 141/2022 del 31 enero 2022.
| MINSAL | PROBISEGE,S.A. DE C.V. | 628 | SILLA ERGONOMICA SECRETARIAL CON BRAZO | BUENO | S/M | S/M | S/N | SIBASI LA UNION | EPIDEMIOLOGIA | LA UNION | Negro | 2021-12-17 | 108 | 1 | 108 | Bienes menores a $ 600 | R9/NMF F2 | retiro en vale 230/2022 del 2 Mar-2022.
0345-153-030-07-00078 | MINSAL | PROBISEGE,S.A. DE C.V. | 628 | SILLA ERGONOMICA SECRETARIAL CON BRAZO | BUENO | S/M | S/M | S/N | UCSF BARRIOS | VACUNA | SAN SALVADOR | Negro | 2021-12-17 | 108 | 1 | 108 | Bienes menores a $ 600 | R9/NMF F2 | Retiro en Vale 93/2022 del 21 Ene-2022
0345-153-030-07-00079 | MINSAL | PROBISEGE,S.A. DE C.V. | 628 | SILLA ERGONOMICA SECRETARIAL CON BRAZO | BUENO | S/M | S/M | S/N | UCSF BARRIOS | CLINICA | SAN SALVADOR | Negro | 2021-12-17 | 108 | 1 | 108 | Bienes menores a $ 600 | R9/NMF F2 | Retiro en Vale 93/2022 del 21 Ene-2022
0345-153-030-07-00080 | MINSAL | PROBISEGE,S.A. DE C.V. | 628 | SILLA ERGONOMICA SECRETARIAL CON BRAZO | BUENO | S/M | S/M | S/N | UCSF BARRIOS | CLINICA | SAN SALVADOR | Negro | 2021-12-17 | 108 | 1 | 108 | Bienes menores a $ 600 | R9/NMF F2 | Retiro en Vale 93/2022 del 21 Ene-2022
0345-153-030-07-00081 | MINSAL | PROBISEGE,S.A. DE C.V. | 628 | SILLA ERGONOMICA SECRETARIAL CON BRAZO | BUENO | S/M | S/M | S/N | UCSF BARRIOS | Preparacion de paciente | SAN SALVADOR | Negro | 2021-12-17 | 108 | 1 | 108 | Bienes menores a $ 600 | R9/NMF F2 | Retiro en Vale 93/2022 del 21 Ene-2022
0345-153-030-07-00082 | MINSAL | PROBISEGE,S.A. DE C.V. | 628 | SILLA ERGONOMICA SECRETARIAL CON BRAZO | BUENO | S/M | S/M | S/N | UCSF BARRIOS | Preparacion de paciente | SAN SALVADOR | Negro | 2021-12-17 | 108 | 1 | 108 | Bienes menores a $ 600 | R9/NMF F2 | Retiro en Vale 93/2022 del 21 Ene-2022
0345-153-030-07-00083 | MINSAL | PROBISEGE,S.A. DE C.V. | 628 | SILLA ERGONOMICA SECRETARIAL CON BRAZO | BUENO | S/M | S/M | S/N | UCSF BARRIOS | Preparacion de paciente | SAN SALVADOR | Negro | 2021-12-17 | 108 | 1 | 108 | Bienes menores a $ 600 | R9/NMF F2 | Retiro en Vale 93/2022 del 21 Ene-2022
0345-153-030-07-00084 | MINSAL | PROBISEGE,S.A. DE C.V. | 628 | SILLA ERGONOMICA SECRETARIAL CON BRAZO | BUENO | S/M | S/M | S/N | UCSF BARRIOS | Curaciones | SAN SALVADOR | Negro | 2021-12-17 | 108 | 1 | 108 | Bienes menores a $ 600 | R9/NMF F2 | Retiro en Vale 93/2022 del 21 Ene-2022
0345-153-030-07-00085 | MINSAL | PROBISEGE,S.A. DE C.V. | 628 | SILLA ERGONOMICA SECRETARIAL CON BRAZO | BUENO | S/M | S/M | S/N | UCSF BARRIOS | Curaciones | SAN SALVADOR | Negro | 2021-12-17 | 108 | 1 | 108 | Bienes menores a $ 600 | R9/NMF F2 | Retiro en Vale 93/2022 del 21 Ene-2022
0345-153-030-07-00086 | MINSAL | PROBISEGE,S.A. DE C.V. | 628 | SILLA ERGONOMICA SECRETARIAL CON BRAZO | BUENO | S/M | S/M | S/N | UCSF BARRIOS | IRAS | SAN SALVADOR | Negro | 2021-12-17 | 108 | 1 | 108 | Bienes menores a $ 600 | R9/NMF F2 | Retiro en Vale 93/2022 del 21 Ene-2022
0345-153-030-07-00087 | MINSAL | PROBISEGE,S.A. DE C.V. | 628 | SILLA ERGONOMICA SECRETARIAL CON BRAZO | BUENO | S/M | S/M | S/N | UCSF BARRIOS | IRAS | SAN SALVADOR | Negro | 2021-12-17 | 108 | 1 | 108 | Bienes menores a $ 600 | R9/NMF F2 | Retiro en Vale 93/2022 del 21 Ene-2022
2066-153-030-07-00182 | MINSAL | PROBISEGE,S.A. DE C.V. | 628 | SILLA ERGONOMICA SECRETARIAL CON BRAZO | BUENO | S/M | S/M | S/N | MINSAL | Unidad por el derecho a la Salud | SAN SALVADOR | Negro | 2021-12-17 | 108 | 1 | 108 | Bienes menores a $ 600 | R9/NMF F2 | Dra.Jenny López
2066-153-030-07-00183 | MINSAL | PROBISEGE,S.A. DE C.V. | 628 | SILLA ERGONOMICA SECRETARIAL CON BRAZO | BUENO | S/M | S/M | S/N | MINSAL | Oficina de Atencion a Todas las Formas de violencia | SAN SALVADOR | Negro | 2021-12-17 | 108 | 1 | 108 | Bienes menores a $ 600 | R9/NMF F2
2066-153-030-07-00184 | MINSAL | PROBISEGE,S.A. DE C.V. | 628 | SILLA ERGONOMICA SECRETARIAL CON BRAZO | BUENO | S/M | S/M | S/N | MINSAL | Oficina de Atencion a Todas las Formas de violencia | SAN SALVADOR | Negro | 2021-12-17 | 108 | 1 | 108 | Bienes menores a $ 600 | R9/NMF F2
2066-153-030-07-00185 | MINSAL | PROBISEGE,S.A. DE C.V. | 628 | SILLA ERGONOMICA SECRETARIAL CON BRAZO | BUENO | S/M | S/M | S/N | MINSAL | Unidad por el derecho a la Salud | SAN SALVADOR | Negro | 2021-12-17 | 108 | 1 | 108 | Bienes menores a $ 600 | R9/NMF F2 | Lorena
2066-153-030-07-00186 | MINSAL | PROBISEGE,S.A. DE C.V. | 628 | SILLA ERGONOMICA SECRETARIAL CON BRAZO | BUENO | S/M | S/M | S/N | MINSAL | Unidad por el derecho a la Salud | SAN SALVADOR | Negro | 2021-12-17 | 108 | 1 | 108 | Bienes menores a $ 600 | R9/NMF F2 | Andy Juarez
2066-153-030-07-00187 | MINSAL | PROBISEGE,S.A. DE C.V. | 628 | SILLA ERGONOMICA SECRETARIAL CON BRAZO | BUENO | S/M | S/M | S/N | MINSAL | Unidad por el derecho a la Salud | SAN SALVADOR | Negro | 2021-12-17 | 108 | 1 | 108 | Bienes menores a $ 600 | R9/NMF F2 | Dra.Jenny López
2066-153-030-07-00188 | MINSAL | PROBISEGE,S.A. DE C.V. | 628 | SILLA ERGONOMICA SECRETARIAL CON BRAZO | BUENO | S/M | S/M | S/N | MINSAL | Oficina de Atencion a Todas las Formas de violencia | SAN SALVADOR | Negro | 2021-12-17 | 108 | 1 | 108 | Bienes menores a $ 600 | R9/NMF F2
2066-153-030-07-00189 | MINSAL | PROBISEGE,S.A. DE C.V. | 628 | SILLA ERGONOMICA SECRETARIAL CON BRAZO | BUENO | S/M | S/M | S/N | MINSAL | Oficina de Enfermedades No Transmisibles | SAN SALVADOR | Negro | 2021-12-17 | 108 | 1 | 108 | Bienes menores a $ 600 | R9/NMF F2 | Coordinador/Dr.Matias Villatoro
2066-153-030-07-00190 | MINSAL | PROBISEGE,S.A. DE C.V. | 628 | SILLA ERGONOMICA SECRETARIAL CON BRAZO | BUENO | S/M | S/M | S/N | MINSAL | Oficina de Enfermedades No Transmisibles | SAN SALVADOR | Negro | 2021-12-17 | 108 | 1 | 108 | Bienes menores a $ 600 | R9/NMF F2 | Secretaria/Maria Jose Cardenas
2066-153-030-07-00191 | MINSAL | PROBISEGE,S.A. DE C.V. | 628 | SILLA ERGONOMICA SECRETARIAL CON BRAZO | BUENO | S/M | S/M | S/N | MINSAL | Nutricion | SAN SALVADOR | Negro | 2021-12-17 | 108 | 1 | 108 | Bienes menores a $ 600 | R9/NMF F2 | Secretaria/Carmencita
0083-153-030-01-00151 | MINSAL | MARIA DEL SOCORRO VINDEL | 129 | ESCRITORIO SECRETARIAL | BUENO | S/M | S/M | S/N | H AHUACHAPAN | EPIDEMIOLOGIA | AHUACHAPAN |  | 2022-01-11 | 222.32 | 1 | 222.32 | Bienes menores a $ 900 | R9/NMF F2
0907-153-030-01-00204 | MINSAL | MARIA DEL SOCORRO VINDEL | 129 | ESCRITORIO SECRETARIAL | BUENO | S/M | S/M | S/N | SIBASI SANTA ANA | TB | SANTA ANA | café | 2022-01-11 | 222.32 | 1 | 222.32 | Bienes menores a $ 900 | R9/NMF F2 | Cindy Marlene Salguero de Sintigo
0907-153-030-01-00205 | MINSAL | MARIA DEL SOCORRO VINDEL | 129 | ESCRITORIO SECRETARIAL | BUENO | S/M | S/M | S/N | SIBASI SONSONATE | TB | SONSONATE |  | 2022-01-11 | 222.32 | 1 | 222.32 | Bienes menores a $ 900 | R9/NMF F2 | Vale 122/2022 del 27 Ene-2022
0907-153-030-01-00206 | MINSAL | MARIA DEL SOCORRO VINDEL | 129 | ESCRITORIO SECRETARIAL | BUENO | S/M | S/M | S/N | SIBASI AHUACHAPAN | TB | AHUACHAPAN |  | 2022-01-11 | 222.32 | 1 | 222.32 | Bienes menores a $ 900 | R9/NMF F2 | Vale 122/2022 del 27 Ene-2022
2066-153-030-01-00003 | MINSAL | MARIA DEL SOCORRO VINDEL | 129 | ESCRITORIO SECRETARIAL | BUENO | S/M | S/M | S/N | MINSAL | Unidad de Atención Integral a la Niñez | SAN SALVADOR |  | 2022-01-11 | 222.32 | 1 | 222.32 | Bienes menores a $ 900 | R9/NMF F2 | Dra. Adriana Serpas
2066-153-041-01-00013 | MINSAL | PROBISEGE,S.A. DE C.V. | 579 | REFRIGERADORA 4.3 PIES UNA PUERTA | BUENO | MASTERTECH | MTF12253AW |  | MINSAL | GERENCIA DE OPERACIONES | SAN SALVADOR | blanco | 2022-01-11 | 349 | 1 | 349 | Bienes menores a $ 900 | R9/NMF F2 | Lic. Jesús Ernesto Linares Flores
0346-153-041-01-00006 | MINSAL | PROBISEGE,S.A. DE C.V. | 579 | REFRIGERADORA DOS PUERTAS 11 PIES | BUENO | SAMSUNG |  |  | UCSF CONCEPCION | LABORATORIO | SAN SALVADOR |  | 2022-01-11 | 768 | 1 | 768 | Bienes menores a $ 900 | R9/NMF F2 | retiro en vale 184/2022 del 23 feb-2022
2066-153-002-03-00010 | MINSAL | PROBISEGE,S.A. DE C.V. | 579 | CAFETERA ELECTRICA 45 TAZAS APROX | BUENO | OSTER |  |  | MINSAL | OAFM | SAN SALVADOR | plateado | 2022-01-11 | 107.94 | 1 | 107.94 | Bienes menores a $ 900 | R9/NMF F2
2066-153-002-03-00011 | MINSAL | PROBISEGE,S.A. DE C.V. | 579 | CAFETERA ELECTRICA 45 TAZAS APROX | BUENO | OSTER |  |  | MINSAL | Fondos Externos | SAN SALVADOR | plateado | 2022-01-11 | 107.94 | 1 | 107.94 | Bienes menores a $ 900 | R9/NMF F2
2066-153-002-03-00012 | MINSAL | PROBISEGE,S.A. DE C.V. | 579 | CAFETERA ELECTRICA 45 TAZAS APROX | BUENO | OSTER |  |  | MINSAL | Programa Nacional de Tuberculosis | SAN SALVADOR | plateado | 2022-01-11 | 107.94 | 1 | 107.94 | Bienes menores a $ 900 | R9/NMF F2
2066-153-002-11-00004 | MINSAL | PROBISEGE,S.A. DE C.V. | 581 | TOSTADOR DE PAN | BUENO | PROCTOR SILEX | 22622PS | A4402DL | MINSAL | OAFM | SAN SALVADOR |  | 2022-01-11 | 35.94 | 1 | 35.94 | Bienes menores a $ 900 | R9/NMF F2 | Dra. Ana Guadalupe Flores
| PNUD | DATA&GRAPHICS, S.A. DE CV. | 237 | UPS | BUENO | FORZA | NT-1011 |  | MINSAL |  | SAN SALVADOR |  | 2022-02-08 | 49 | 1 | 49 | Bienes menores a $ 900 | R9/NMF F2 | En Almacen El Paraiso al 24/6/2022
| PNUD | DATA&GRAPHICS, S.A. DE CV. | 237 | UPS | BUENO | FORZA | NT-1011 |  | MINSAL |  | SAN SALVADOR |  | 2022-02-08 | 49 | 1 | 49 | Bienes menores a $ 900 | R9/NMF F2 | En Almacen El Paraiso al 24/6/2022
| PNUD | DATA&GRAPHICS, S.A. DE CV. | 237 | UPS | BUENO | FORZA | NT-1011 |  | MINSAL |  | SAN SALVADOR |  | 2022-02-08 | 49 | 1 | 49 | Bienes menores a $ 900 | R9/NMF F2 | En Almacen El Paraiso al 24/6/2022
| PNUD | DATA&GRAPHICS, S.A. DE CV. | 237 | UPS | BUENO | FORZA | NT-1011 |  | MINSAL |  | SAN SALVADOR |  | 2022-02-08 | 49 | 1 | 49 | Bienes menores a $ 900 | R9/NMF F2 | En Almacen El Paraiso al 24/6/2022
| PNUD | DATA&GRAPHICS, S.A. DE CV. | 237 | UPS | BUENO | FORZA | NT-1011 |  | MINSAL |  | SAN SALVADOR |  | 2022-02-08 | 49 | 1 | 49 | Bienes menores a $ 900 | R9/NMF F2 | En Almacen El Paraiso al 24/6/2022
| PNUD | DATA&GRAPHICS, S.A. DE CV. | 237 | UPS | BUENO | FORZA | NT-1011 |  | MINSAL |  | SAN SALVADOR |  | 2022-02-08 | 49 | 1 | 49 | Bienes menores a $ 900 | R9/NMF F2 | En Almacen El Paraiso al 24/6/2022
| PNUD | DATA&GRAPHICS, S.A. DE CV. | 237 | UPS | BUENO | FORZA | NT-1011 |  | MINSAL |  | SAN SALVADOR |  | 2022-02-08 | 49 | 1 | 49 | Bienes menores a $ 900 | R9/NMF F2 | En Almacen El Paraiso al 24/6/2022
| PNUD | DATA&GRAPHICS, S.A. DE CV. | 237 | UPS | BUENO | FORZA | NT-1011 |  | MINSAL |  | SAN SALVADOR |  | 2022-02-08 | 49 | 1 | 49 | Bienes menores a $ 900 | R9/NMF F2 | En Almacen El Paraiso al 24/6/2022
| PNUD | DATA&GRAPHICS, S.A. DE CV. | 237 | UPS | BUENO | FORZA | NT-1011 |  | MINSAL |  | SAN SALVADOR |  | 2022-02-08 | 49 | 1 | 49 | Bienes menores a $ 900 | R9/NMF F2 | En Almacen El Paraiso al 24/6/2022
| PNUD | DATA&GRAPHICS, S.A. DE CV. | 237 | UPS | BUENO | FORZA | NT-1011 |  | MINSAL |  | SAN SALVADOR |  | 2022-02-08 | 49 | 1 | 49 | Bienes menores a $ 900 | R9/NMF F2 | En Almacen El Paraiso al 24/6/2022
| PNUD | DATA&GRAPHICS, S.A. DE CV. | 237 | UPS | BUENO | FORZA | NT-1011 |  | MINSAL |  | SAN SALVADOR |  | 2022-02-08 | 49 | 1 | 49 | Bienes menores a $ 900 | R9/NMF F2 | En Almacen El Paraiso al 24/6/2022
| PNUD | DATA&GRAPHICS, S.A. DE CV. | 246 | Licencia Office 2019 | BUENO | MICROSOFT | HOGAR Y EMPRESA |  | MINSAL |  | SAN SALVADOR |  | 2022-02-10 | 195 | 1 | 195 | Bienes menores a $ 900 | R9/NMF F2 | Pte.distribucion licda. Karla Sanchez
| PNUD | DATA&GRAPHICS, S.A. DE CV. | 246 | Licencia Office 2019 | BUENO | MICROSOFT | HOGAR Y EMPRESA |  | MINSAL |  | SAN SALVADOR |  | 2022-02-10 | 195 | 1 | 195 | Bienes menores a $ 900 | R9/NMF F2 | Pte.distribucion licda. Karla Sanchez
| PNUD | DATA&GRAPHICS, S.A. DE CV. | 246 | Licencia Office 2019 | BUENO | MICROSOFT | HOGAR Y EMPRESA |  | MINSAL |  | SAN SALVADOR |  | 2022-02-10 | 195 | 1 | 195 | Bienes menores a $ 900 | R9/NMF F2 | Pte.distribucion licda. Karla Sanchez
| PNUD | DATA&GRAPHICS, S.A. DE CV. | 246 | Licencia Office 2019 | BUENO | MICROSOFT | HOGAR Y EMPRESA |  | MINSAL |  | SAN SALVADOR |  | 2022-02-10 | 195 | 1 | 195 | Bienes menores a $ 900 | R9/NMF F2 | Pte.distribucion licda. Karla Sanchez
| PNUD | DATA&GRAPHICS, S.A. DE CV. | 246 | Licencia Office 2019 | BUENO | MICROSOFT | HOGAR Y EMPRESA |  | MINSAL |  | SAN SALVADOR |  | 2022-02-10 | 195 | 1 | 195 | Bienes menores a $ 900 | R9/NMF F2 | Pte.distribucion licda. Karla Sanchez
| PNUD | DATA&GRAPHICS, S.A. DE CV. | 246 | Licencia Office 2019 | BUENO | MICROSOFT | HOGAR Y EMPRESA |  | MINSAL |  | SAN SALVADOR |  | 2022-02-10 | 195 | 1 | 195 | Bienes menores a $ 900 | R9/NMF F2 | Pte.distribucion licda. Karla Sanchez
| PNUD | DATA&GRAPHICS, S.A. DE CV. | 246 | Licencia Office 2019 | BUENO | MICROSOFT | HOGAR Y EMPRESA |  | MINSAL |  | SAN SALVADOR |  | 2022-02-10 | 195 | 1 | 195 | Bienes menores a $ 900 | R9/NMF F2 | Pte.distribucion licda. Karla Sanchez
| PNUD | DATA&GRAPHICS, S.A. DE CV. | 246 | Licencia Office 2019 | BUENO | MICROSOFT | HOGAR Y EMPRESA |  | MINSAL |  | SAN SALVADOR |  | 2022-02-10 | 195 | 1 | 195 | Bienes menores a $ 900 | R9/NMF F2 | Pte.distribucion licda. Karla Sanchez
| PNUD | DATA&GRAPHICS, S.A. DE CV. | 246 | Licencia Office 2019 | BUENO | MICROSOFT | HOGAR Y EMPRESA |  | MINSAL |  | SAN SALVADOR |  | 2022-02-10 | 195 | 1 | 195 | Bienes menores a $ 900 | R9/NMF F2 | Pte.distribucion licda. Karla Sanchez
| PNUD | DATA&GRAPHICS, S.A. DE CV. | 246 | Licencia Office 2019 | BUENO | MICROSOFT | HOGAR Y EMPRESA |  | MINSAL |  | SAN SALVADOR |  | 2022-02-10 | 195 | 1 | 195 | Bienes menores a $ 900 | R9/NMF F2 | Pte.distribucion licda. Karla Sanchez
| PNUD | DATA&GRAPHICS, S.A. DE CV. | 246 | Licencia Office 2019 | BUENO | MICROSOFT | HOGAR Y EMPRESA |  | MINSAL |  | SAN SALVADOR |  | 2022-02-10 | 195 | 1 | 195 | Bienes menores a $ 900 | R9/NMF F2 | Pte.distribucion licda. Karla Sanchez
| PNUD | DATA&GRAPHICS, S.A. DE CV. | 246 | Licencia Office 2019 | BUENO | MICROSOFT | HOGAR Y EMPRESA |  | MINSAL |  | SAN SALVADOR |  | 2022-02-10 | 195 | 1 | 195 | Bienes menores a $ 900 | R9/NMF F2 | Pte.distribucion licda. Karla Sanchez
| PNUD | DATA&GRAPHICS, S.A. DE CV. | 246 | Licencia Office 2019 | BUENO | MICROSOFT | HOGAR Y EMPRESA |  | MINSAL |  | SAN SALVADOR |  | 2022-02-10 | 195 | 1 | 195 | Bienes menores a $ 900 | R9/NMF F2 | Pte.distribucion licda. Karla Sanchez
146322.6236
Note on J370: jnderas: Fue trasladado el 22/10/15